## 建築
部位コード | 基本コード | 基本名称 | 地区コード | 施設区分 | 施設コード | 施設名称 | 建物コード | 建物名称 | 大区分コード | 大区分名称 | 中区分コード | 中区分名称 | 小区分コード | 小区分名称 | 細目 | 耐用年管理番号 | 設置場所 | 設備名称 | 仕様 | 設備概要一覧に表示 | 現行または履歴 | 保全計画対象 | 機器台帳対象 | 写真の指定 | 写真パス | 図面の指定 | 図面パス | 数量 | 単位 | 単価（千円） | 設置費用（千円） | 設置（更新）年度 | 更新予定年度 | 更新偏差年 | 更新費用（千円） | 更新係数 | 更新計算方法 | 備考 更新/新設/撤去 | 調査判定 | 調査日 | 調査状況 | 調査備考 | データフラグ
[9 empty] | 01 | 建築 | 01 | 屋根 | 01 | 屋根防水＋押えコン | ｱｽﾌｧﾙﾄ防水押えｺﾝｸﾘｰﾄ | 12010101 |  |  |  | 1 |  |  | 0 | [5 empty] | m2 | [13 empty] | 0
[9 empty] | 01 | 建築 | 01 | 屋根 | 01 | 屋根防水＋押えコン | ｱｽﾌｧﾙﾄ防水ﾊﾟﾗぺｯﾄ立上り乾式保護 | 12010201 |  |  |  | 1 |  |  | 0 | [5 empty] | m2 | [13 empty] | 0
[9 empty] | 01 | 建築 | 01 | 屋根 | 01 | 屋根防水＋押えコン | ｱｽﾌｧﾙﾄ防水押えｺﾝｸﾘｰﾄ(断熱有り,厚50mm) | IRF00012 |  |  |  | 1 |  |  | 0 | [5 empty] | m2 | [13 empty] | 0
[9 empty] | 01 | 建築 | 01 | 屋根 | 02 | 屋根露出防水 | ｱｽﾌｧﾙﾄ露出防水 | 12020101 |  |  |  | 1 |  |  | 0 | [5 empty] | m2 | [13 empty] | 0
[9 empty] | 01 | 建築 | 01 | 屋根 | 02 | 屋根露出防水 | ｱｽﾌｧﾙﾄ露出防水ﾊﾟﾗぺｯﾄ立上り | 12020201 |  |  |  | 1 |  |  | 0 | [5 empty] | m2 | [13 empty] | 0
[9 empty] | 01 | 建築 | 01 | 屋根 | 02 | 屋根露出防水 | 改質ｱｽﾌｧﾙﾄｼｰﾄ防水 (ﾄｰﾁ工法) (厚5.5mm) | 12020311 |  |  |  | 1 |  |  | 0 | [5 empty] | m2 | [13 empty] | 0
[9 empty] | 01 | 建築 | 01 | 屋根 | 02 | 屋根露出防水 | 改質ｱｽﾌｧﾙﾄｼｰﾄ防水 (ﾄｰﾁ工法2層or自着工法) | IRF00007 |  |  |  | 1 |  |  | 0 | [5 empty] | m2 | [13 empty] | 0
[9 empty] | 01 | 建築 | 01 | 屋根 | 02 | 屋根露出防水 | 改質ｱｽﾌｧﾙﾄｼｰﾄ防水 (断熱有り,厚50mm) | IRF00010 |  |  |  | 1 |  |  | 0 | [5 empty] | m2 | [13 empty] | 0
[9 empty] | 01 | 建築 | 01 | 屋根 | 02 | 屋根露出防水 | ｱｽﾌｧﾙﾄ露出防水(断熱有り,50mm) | IRF00015 |  |  |  | 1 |  |  | 0 | [5 empty] | m2 | [13 empty] | 0
[9 empty] | 01 | 建築 | 01 | 屋根 | 03 | シート系防水 | シート防水(加硫ゴム系or塩ビ系) | IRF00013 |  |  |  | 1 |  |  | 0 | [5 empty] | m2 | [13 empty] | 0
[9 empty] | 01 | 建築 | 01 | 屋根 | 03 | シート系防水 | シート防水(加硫ゴム系or塩ビ系) 立上り | IRF00014 |  |  |  | 1 |  |  | 0 | [5 empty] | m2 | [13 empty] | 0
[9 empty] | 01 | 建築 | 01 | 屋根 | 04 | 塗膜防水 | 塗膜防水 (ｳﾚﾀﾝ系X-1) | 12040101 |  |  |  | 1 |  |  | 0 | [5 empty] | m2 | [13 empty] | 0
[9 empty] | 01 | 建築 | 01 | 屋根 | 04 | 塗膜防水 | 塗膜防水 (ｺﾞﾑｱｽﾌｧﾙﾄ系Y-1) | 12040201 |  |  |  | 1 |  |  | 0 | [5 empty] | m2 | [13 empty] | 0
[9 empty] | 01 | 建築 | 01 | 屋根 | 04 | 塗膜防水 | 屋根 塗膜防水 (ｳﾚﾀﾝ系X-2) | IRF00001 |  |  |  | 1 |  |  | 0 | [5 empty] | m2 | [13 empty] | 0
[9 empty] | 01 | 建築 | 01 | 屋根 | 05 | 屋根ｽﾚｰﾄ・かわら類 | ｱｽﾌｧﾙﾄｼﾝｸﾞﾙ葺き | 12050101 |  |  |  | 1 |  |  | 0 | [5 empty] | m2 | [13 empty] | 0
[9 empty] | 01 | 建築 | 01 | 屋根 | 05 | 屋根ｽﾚｰﾄ・かわら類 | ｽﾚｰﾄ波板葺き | 12050201 |  |  |  | 1 |  |  | 0 | [5 empty] | m2 | [13 empty] | 0
[9 empty] | 01 | 建築 | 01 | 屋根 | 05 | 屋根ｽﾚｰﾄ・かわら類 | 粘土瓦葺き | 12050311 |  |  |  | 1 |  |  | 0 | [5 empty] | m2 | [13 empty] | 0
[9 empty] | 01 | 建築 | 01 | 屋根 | 05 | 屋根ｽﾚｰﾄ・かわら類 | 石綿板葺き | IRF00006 |  |  |  | 1 |  |  | 0 | [5 empty] | m2 | [13 empty] | 0
[9 empty] | 01 | 建築 | 01 | 屋根 | 06 | 屋根折板 | 折板葺き | 12060101 |  |  |  | 1 |  |  | 0 | [5 empty] | m2 | [13 empty] | 0
[9 empty] | 01 | 建築 | 01 | 屋根 | 07 | 屋根長尺金属板 | 長尺金属板葺き | 12070111 |  |  |  | 1 |  |  | 0 | [5 empty] | m2 | [13 empty] | 0
[9 empty] | 01 | 建築 | 01 | 屋根 | 07 | 屋根長尺金属板 | ｶﾗｰｱﾙﾐ段葺き | 12070211 |  |  |  | 1 |  |  | 0 | [5 empty] | m2 | [13 empty] | 0
[9 empty] | 01 | 建築 | 01 | 屋根 | 07 | 屋根長尺金属板 | 金属葺き屋根 銅板葺き | IRF00002 |  |  |  | 1 |  |  | 0 | [5 empty] | m2 | [13 empty] | 0
[9 empty] | 01 | 建築 | 01 | 屋根 | 07 | 屋根長尺金属板 | 金属葺き屋根 ガルバリウム鋼板葺き | IRF00003 |  |  |  | 1 |  |  | 0 | [5 empty] | m2 | [13 empty] | 0
[9 empty] | 01 | 建築 | 01 | 屋根 | 07 | 屋根長尺金属板 | 金属葺き屋根 耐候性鋼板葺き | IRF00004 |  |  |  | 1 |  |  | 0 | [5 empty] | m2 | [13 empty] | 0
[9 empty] | 01 | 建築 | 01 | 屋根 | 07 | 屋根長尺金属板 | 金属葺き屋根 ステンレス葺き | IRF00005 |  |  |  | 1 |  |  | 0 | [5 empty] | m2 | [13 empty] | 0
[9 empty] | 01 | 建築 | 02 | 外部 | 02 | 壁－石 | 花崗岩張 (1等品本磨 乾式工法 40) | 13030101 |  |  |  | 1 |  |  | 0 | [5 empty] | m2 | [13 empty] | 0
[9 empty] | 01 | 建築 | 02 | 外部 | 02 | 壁－石 | 大理石張 (1等品本磨 乾式工法 40) | 13030201 |  |  |  | 1 |  |  | 0 | [5 empty] | m2 | [13 empty] | 0
[9 empty] | 01 | 建築 | 02 | 外部 | 03 | 壁－ﾀｲﾙ | 小口ﾀｲﾙ張 (密着 磁器質) | 13040101 |  |  |  | 1 |  |  | 0 | [5 empty] | m2 | [13 empty] | 0
[9 empty] | 01 | 建築 | 02 | 外部 | 03 | 壁－ﾀｲﾙ | 二丁掛ﾀｲﾙ張 (密着 磁器質) | 13040201 |  |  |  | 1 |  |  | 0 | [5 empty] | m2 | [13 empty] | 0
[9 empty] | 01 | 建築 | 02 | 外部 | 03 | 壁－ﾀｲﾙ | ﾓｻﾞｲｸﾀｲﾙ張 (ﾏｽｸ張) | 13040301 |  |  |  | 1 |  |  | 0 | [5 empty] | m2 | [13 empty] | 0
[9 empty] | 01 | 建築 | 02 | 外部 | 03 | 壁－ﾀｲﾙ | 外壁調査 | IGC00065 |  |  |  | 1 |  |  | 0 | [5 empty] | m2 | [13 empty] | 0
[9 empty] | 01 | 建築 | 02 | 外部 | 03 | 壁－ﾀｲﾙ | 二丁掛ﾀｲﾙ張 (炻器質 改良圧着張り) | IOW00006 |  |  |  | 1 |  |  | 0 | [5 empty] | m2 | [13 empty] | 0
[9 empty] | 01 | 建築 | 02 | 外部 | 03 | 壁－ﾀｲﾙ | 二丁掛ﾀｲﾙ張 (炻器質 改良圧着張り 役物) | IOW00007 |  |  |  | 1 |  |  | 0 | [5 empty] | m2 | [13 empty] | 0
[9 empty] | 01 | 建築 | 02 | 外部 | 03 | 壁－ﾀｲﾙ | 壁面緑化タイル | IOW10001 |  |  |  | 1 |  |  | 0 | [5 empty] | m2 | [13 empty] | 0
[9 empty] | 01 | 建築 | 02 | 外部 | 04 | 外壁仕上塗材 | 複層仕上塗材 (ｺﾝｸﾘｰﾄ下地複層塗材 CE) | 13050101 |  |  |  | 1 |  |  | 0 | [5 empty] | m2 | [13 empty] | 0
[9 empty] | 01 | 建築 | 02 | 外部 | 04 | 外壁仕上塗材 | 複層仕上塗材 (ｺﾝｸﾘｰﾄ下地可とう形複層塗材 CE) | 13050201 |  |  |  | 1 |  |  | 0 | [5 empty] | m2 | [13 empty] | 0
[9 empty] | 01 | 建築 | 02 | 外部 | 04 | 外壁仕上塗材 | 複層仕上塗材 (ｺﾝｸﾘｰﾄ下地複層塗材 Si) | 13050301 |  |  |  | 1 |  |  | 0 | [5 empty] | m2 | [13 empty] | 0
[9 empty] | 01 | 建築 | 02 | 外部 | 04 | 外壁仕上塗材 | 複層仕上塗材 (ｺﾝｸﾘｰﾄ下地複層塗材 RS) | 13050401 |  |  |  | 1 |  |  | 0 | [5 empty] | m2 | [13 empty] | 0
[9 empty] | 01 | 建築 | 02 | 外部 | 04 | 外壁仕上塗材 | 複層仕上塗材 (ｺﾝｸﾘｰﾄ下地防水形複層塗材 CE) | 13050501 |  |  |  | 1 |  |  | 0 | [5 empty] | m2 | [13 empty] | 0
[9 empty] | 01 | 建築 | 02 | 外部 | 04 | 外壁仕上塗材 | 外壁調査 | 13050502 |  |  |  | 1 |  |  | 0 | [5 empty] | m2 | [13 empty] | 0
[9 empty] | 01 | 建築 | 02 | 外部 | 04 | 外壁仕上塗材 | 厚付け仕上塗材 (ｺﾝｸﾘｰﾄ下地外装厚塗材 C) | 13050601 |  |  |  | 1 |  |  | 0 | [5 empty] | m2 | [13 empty] | 0
[9 empty] | 01 | 建築 | 02 | 外部 | 04 | 外壁仕上塗材 | 厚つけ仕上塗材 (ｺﾝｸﾘｰﾄ下地外装厚塗材 E) | 13050701 |  |  |  | 1 |  |  | 0 | [5 empty] | m2 | [13 empty] | 0
[9 empty] | 01 | 建築 | 02 | 外部 | 04 | 外壁仕上塗材 | 外壁調査 | IGC00015 |  |  |  | 1 |  |  | 0 | [5 empty] | m2 | [13 empty] | 0
[9 empty] | 01 | 建築 | 02 | 外部 | 04 | 外壁仕上塗材 | 外壁調査 | IGC00020 |  |  |  | 1 |  |  | 0 | [5 empty] | m2 | [13 empty] | 0
[9 empty] | 01 | 建築 | 02 | 外部 | 04 | 外壁仕上塗材 | 外壁 複層仕上塗材 (防水形複層塗材) | IOW00001 |  |  |  | 1 |  |  | 0 | [5 empty] | m2 | [13 empty] | 0
[9 empty] | 01 | 建築 | 02 | 外部 | 04 | 外壁仕上塗材 | ｺﾝｸﾘｰﾄ打放し(ｺﾝｸﾘｰﾄ下地 撥水材ｺｰﾄ) | IOW00002 |  |  |  | 1 |  |  | 0 | [5 empty] | m2 | [13 empty] | 0
[9 empty] | 01 | 建築 | 02 | 外部 | 04 | 外壁仕上塗材 | 外壁 複層仕上塗材 (リシン吹付け) | IOW00003 |  |  |  | 1 |  |  | 0 | [5 empty] | m2 | [13 empty] | 0
[9 empty] | 01 | 建築 | 02 | 外部 | 05 | 外壁塗装 | 合成樹脂調合ぺｲﾝﾄ塗り | 13060101 |  |  |  | 1 |  |  | 0 | [5 empty] | m2 | [13 empty] | 0
[9 empty] | 01 | 建築 | 02 | 外部 | 05 | 外壁塗装 | ﾌﾀﾙ酸樹脂ｴﾅﾒﾙ塗り | 13060201 |  |  |  | 1 |  |  | 0 | [5 empty] | m2 | [13 empty] | 0
[9 empty] | 01 | 建築 | 02 | 外部 | 05 | 外壁塗装 | ｱｸﾘﾙ樹脂ｴﾅﾒﾙ塗り | 13060301 |  |  |  | 1 |  |  | 0 | [5 empty] | m2 | [13 empty] | 0
[9 empty] | 01 | 建築 | 02 | 外部 | 05 | 外壁塗装 | 2液形ﾎﾟﾘｳﾚﾀﾝｴﾅﾒﾙ塗り | 13060401 |  |  |  | 1 |  |  | 0 | [5 empty] | m2 | [13 empty] | 0
[9 empty] | 01 | 建築 | 02 | 外部 | 05 | 外壁塗装 | 常温乾燥形ふっ素樹脂ｴﾅﾒﾙ塗り | 13060501 |  |  |  | 1 |  |  | 0 | [5 empty] | m2 | [13 empty] | 0
[9 empty] | 01 | 建築 | 02 | 外部 | 05 | 外壁塗装 | つや有合成樹脂ｴﾏﾙｼｮﾝﾍﾟｲﾝﾄ塗り | 13060601 |  |  |  | 1 |  |  | 0 | [5 empty] | m2 | [13 empty] | 0
[9 empty] | 01 | 建築 | 02 | 外部 | 05 | 外壁塗装 | 合成樹脂ｴﾏﾙｼｮﾝﾍﾟｲﾝﾄ塗り | 13060701 |  |  |  | 1 |  |  | 0 | [5 empty] | m2 | [13 empty] | 0
[9 empty] | 01 | 建築 | 02 | 外部 | 05 | 外壁塗装 | 塩化ｺﾞﾑ系ｴﾅﾒﾙ塗り | 13060901 |  |  |  | 1 |  |  | 0 | [5 empty] | m2 | [13 empty] | 0
[9 empty] | 01 | 建築 | 02 | 外部 | 05 | 外壁塗装 | ｱｸﾘﾙｼﾘｺﾝ樹脂ｴﾅﾒﾙ塗り（2－ASE) | 13061011 |  |  |  | 1 |  |  | 0 | [5 empty] | m2 | [13 empty] | 0
[9 empty] | 01 | 建築 | 02 | 外部 | 05 | 外壁塗装 | ﾏｽﾁｯｸ塗材塗り | 13061111 |  |  |  | 1 |  |  | 0 | [5 empty] | m2 | [13 empty] | 0
[9 empty] | 01 | 建築 | 02 | 外部 | 06 | 外壁既成板 | ｽﾚｰﾄ波板張 | 13070101 |  |  |  | 1 |  |  | 0 | [5 empty] | m2 | [13 empty] | 0
[9 empty] | 01 | 建築 | 02 | 外部 | 06 | 外壁既成板 | ﾎﾞｰﾄﾞ張 (押出成形ｾﾒﾝﾄ版ﾌﾗｯﾄﾊﾟﾈﾙ厚50) | 13070201 |  |  |  | 1 |  |  | 0 | [5 empty] | m2 | [13 empty] | 0
[9 empty] | 01 | 建築 | 02 | 外部 | 08 | ｶｰﾃﾝｳｫｰﾙ | ｱﾙﾐ製ｶｰﾃﾝｳｫｰﾙ (1,200×3,600) | ICW00001 |  |  |  | 1 |  |  | 0 | [5 empty] | m2 | [13 empty] | 0
[9 empty] | 01 | 建築 | 02 | 外部 | 08 | ｶｰﾃﾝｳｫｰﾙ | ｽﾁｰﾙ製ｶｰﾃﾝｳｫｰﾙ (1,200×3,600) | ICW00008 |  |  |  | 1 |  |  | 0 | [5 empty] | m2 | [13 empty] | 0

## 電気
部位コード | 基本コード | 基本名称 | 地区コード | 施設区分 | 施設コード | 施設名称 | 建物コード | 建物名称 | 大区分コード | 大区分名称 | 中区分コード | 中区分名称 | 小区分コード | 小区分名称 | 細目 | 耐用年管理番号 | 設置場所 | 設備名称 | 仕様 | 設備概要一覧に表示 | 現行または履歴 | 保全計画対象 | 機器台帳対象 | 写真の指定 | 写真パス | 図面の指定 | 図面パス | 数量 | 単位 | 単価（千円） | 設置費用（千円） | 設置（更新）年度 | 更新予定年度 | 更新偏差年 | 更新費用（千円） | 更新係数 | 更新計算方法 | 備考 更新/新設/撤去 | 調査判定 | 調査日 | 調査状況 | 調査備考 | データフラグ
[9 empty] | 02 | 電気 | 01 | 高圧受変電 | 01 | 引込開閉器 | 高圧気中開閉器（架空引込）地絡方向保護装置付（VT.LA内蔵）300A | 47159841 |  |  |  | 1 |  |  | 0 | [5 empty] | 個 | [13 empty] | 0
[9 empty] | 02 | 電気 | 01 | 高圧受変電 | 01 | 引込開閉器 | 高圧ガス開閉器（地中引込）地絡方向保護装置付（VT内蔵）300A | 47159851 |  |  |  | 1 |  |  | 0 | [5 empty] | 個 | [13 empty] | 0
[9 empty] | 02 | 電気 | 01 | 高圧受変電 | 01 | 引込開閉器 | 高圧気中開閉器（地中引込）地絡方向保護装置付（VT内蔵）300A | 47159861 |  |  |  | 1 |  |  | 0 | [5 empty] | 個 | [13 empty] | 0
[9 empty] | 02 | 電気 | 01 | 高圧受変電 | 02 | 一次側配線 | ｹｰﾌﾞﾙ CVT 38mm2 | 43244731 |  |  |  | 1 |  |  | 0 | [5 empty] | ｍ | [13 empty] | 0
[9 empty] | 02 | 電気 | 01 | 高圧受変電 | 02 | 一次側配線 | ｹｰﾌﾞﾙ CVT 100mm2 | 43244741 |  |  |  | 1 |  |  | 0 | [5 empty] | ｍ | [13 empty] | 0
[9 empty] | 02 | 電気 | 01 | 高圧受変電 | 02 | 一次側配線 | 6kV CETｹｰﾌﾞﾙ 38mm2 | 43245011 |  |  |  | 1 |  |  | 0 | [5 empty] | ｍ | [13 empty] | 0
[9 empty] | 02 | 電気 | 01 | 高圧受変電 | 05 | 高圧主要部品（VCB等） | VCB7.2kV（真空遮断器）等主要部品 | 41130411 |  |  |  | 0 |  |  | 0 | [5 empty] | 式 | [13 empty] | 0
[9 empty] | 02 | 電気 | 01 | 高圧受変電 | 05 | 高圧主要部品（VCB等） | VCB3.6kV（真空遮断器）等主要部品 | 41130412 |  |  |  | 0 |  |  | 0 | [5 empty] | 式 | [13 empty] | 0
[9 empty] | 02 | 電気 | 01 | 高圧受変電 | 05 | 高圧主要部品（VCB等） | OCB（油遮断器）等主要部品 | 41130413 |  |  |  | 0 |  |  | 0 | [5 empty] | 式 | [13 empty] | 0
[9 empty] | 02 | 電気 | 01 | 高圧受変電 | 06 | 受配電盤 | 高圧配電盤 受電盤 | 41140611 |  |  |  | 0 |  |  | 0 | [5 empty] | 面 | [13 empty] | 0
[9 empty] | 02 | 電気 | 01 | 高圧受変電 | 06 | 受配電盤 | 高圧配電盤 受電盤 (屋外) | 41140621 |  |  |  | 0 |  |  | 0 | [5 empty] | 面 | [13 empty] | 0
[9 empty] | 02 | 電気 | 01 | 高圧受変電 | 06 | 受配電盤 | 高圧配電盤 計器用変圧変流器盤 (屋内) | 41140631 |  |  |  | 0 |  |  | 0 | [5 empty] | 面 | [13 empty] | 0
[9 empty] | 02 | 電気 | 01 | 高圧受変電 | 06 | 受配電盤 | 高圧配電盤 き電盤・2段積 | 41140641 |  |  |  | 0 |  |  | 0 | [5 empty] | 面 | [13 empty] | 0
[9 empty] | 02 | 電気 | 01 | 高圧受変電 | 07 | 電灯盤・動力盤 | 高圧配電盤 電灯盤 単相 75kVA | 41150711 |  |  |  | 0 |  |  | 0 | [5 empty] | 面 | [13 empty] | 0
[9 empty] | 02 | 電気 | 01 | 高圧受変電 | 07 | 電灯盤・動力盤 | 高圧配電盤 電灯盤 単相 100kVA | 41150721 |  |  |  | 0 |  |  | 0 | [5 empty] | 面 | [13 empty] | 0
[9 empty] | 02 | 電気 | 01 | 高圧受変電 | 07 | 電灯盤・動力盤 | 高圧配電盤 電灯盤 単相 200kVA | 41150731 |  |  |  | 0 |  |  | 0 | [5 empty] | 面 | [13 empty] | 0
[9 empty] | 02 | 電気 | 01 | 高圧受変電 | 07 | 電灯盤・動力盤 | 高圧配電盤 電灯盤 単相 300kVA | 41150741 |  |  |  | 0 |  |  | 0 | [5 empty] | 面 | [13 empty] | 0
[9 empty] | 02 | 電気 | 01 | 高圧受変電 | 07 | 電灯盤・動力盤 | 高圧配電盤 動力盤 三相 100kVA | 41150751 |  |  |  | 0 |  |  | 0 | [5 empty] | 面 | [13 empty] | 0
[9 empty] | 02 | 電気 | 01 | 高圧受変電 | 07 | 電灯盤・動力盤 | 高圧配電盤 動力盤 三相 300kVA | 41150761 |  |  |  | 0 |  |  | 0 | [5 empty] | 面 | [13 empty] | 0
[9 empty] | 02 | 電気 | 01 | 高圧受変電 | 07 | 電灯盤・動力盤 | 高圧配電盤 動力盤 三相 500kVA | 41150771 |  |  |  | 0 |  |  | 0 | [5 empty] | 面 | [13 empty] | 0
[9 empty] | 02 | 電気 | 01 | 高圧受変電 | 07 | 電灯盤・動力盤 | 高圧配電盤 電灯・動力盤 75kVA | 41150781 |  |  |  | 0 |  |  | 0 | [5 empty] | 面 | [13 empty] | 0
[9 empty] | 02 | 電気 | 01 | 高圧受変電 | 07 | 電灯盤・動力盤 | 高圧配電盤 電灯・動力盤 100kVA | 41150791 |  |  |  | 0 |  |  | 0 | [5 empty] | 面 | [13 empty] | 0
[9 empty] | 02 | 電気 | 01 | 高圧受変電 | 07 | 電灯盤・動力盤 | 高圧配電盤 電灯・動力盤 200kVA | 41150801 |  |  |  | 0 |  |  | 0 | [5 empty] | 面 | [13 empty] | 0
[9 empty] | 02 | 電気 | 01 | 高圧受変電 | 07 | 電灯盤・動力盤 | 高圧配電盤 電灯・動力盤 300kVA | 41150811 |  |  |  | 0 |  |  | 0 | [5 empty] | 面 | [13 empty] | 0
[9 empty] | 02 | 電気 | 01 | 高圧受変電 | 09 | ｺﾝﾃﾞﾝｻ盤 | 高圧配電盤 ｺﾝﾃﾞﾝｻ盤 三相 10kVar | 41160905 |  |  |  | 0 |  |  | 0 | [5 empty] | 面 | [13 empty] | 0
[9 empty] | 02 | 電気 | 01 | 高圧受変電 | 09 | ｺﾝﾃﾞﾝｻ盤 | 高圧配電盤 ｺﾝﾃﾞﾝｻ盤 三相 30kVar | 41160907 |  |  |  | 0 |  |  | 0 | [5 empty] | 面 | [13 empty] | 0
[9 empty] | 02 | 電気 | 01 | 高圧受変電 | 09 | ｺﾝﾃﾞﾝｻ盤 | 高圧配電盤 ｺﾝﾃﾞﾝｻ盤 三相 50kVar | 41160909 |  |  |  | 0 |  |  | 0 | [5 empty] | 面 | [13 empty] | 0
[9 empty] | 02 | 電気 | 01 | 高圧受変電 | 09 | ｺﾝﾃﾞﾝｻ盤 | 高圧配電盤 ｺﾝﾃﾞﾝｻ盤 三相 75kVar | 41160911 |  |  |  | 0 |  |  | 0 | [5 empty] | 面 | [13 empty] | 0
[9 empty] | 02 | 電気 | 01 | 高圧受変電 | 09 | ｺﾝﾃﾞﾝｻ盤 | 高圧配電盤 ｺﾝﾃﾞﾝｻ盤 三相 100kVar | 41160921 |  |  |  | 0 |  |  | 0 | [5 empty] | 面 | [13 empty] | 0
[9 empty] | 02 | 電気 | 01 | 高圧受変電 | 09 | ｺﾝﾃﾞﾝｻ盤 | 高圧配電盤 ｺﾝﾃﾞﾝｻ盤 三相 200kVar | 41160931 |  |  |  | 0 |  |  | 0 | [5 empty] | 面 | [13 empty] | 0
[9 empty] | 02 | 電気 | 01 | 高圧受変電 | 10 | 変圧器 | 高圧機器 変圧器 (油入) 単相 75kVA | 41171011 |  |  |  | 0 |  |  | 0 | [5 empty] | 台 | [13 empty] | 0
[9 empty] | 02 | 電気 | 01 | 高圧受変電 | 10 | 変圧器 | 高圧機器 変圧器 (油入) 単相 100kVA | 41171021 |  |  |  | 0 |  |  | 0 | [5 empty] | 台 | [13 empty] | 0
[9 empty] | 02 | 電気 | 01 | 高圧受変電 | 10 | 変圧器 | 高圧機器 変圧器 (油入) 単相 200kVA | 41171031 |  |  |  | 0 |  |  | 0 | [5 empty] | 台 | [13 empty] | 0
[9 empty] | 02 | 電気 | 01 | 高圧受変電 | 10 | 変圧器 | 高圧機器 変圧器 (油入) 単相 300kVA | 41171041 |  |  |  | 0 |  |  | 0 | [5 empty] | 台 | [13 empty] | 0
[9 empty] | 02 | 電気 | 01 | 高圧受変電 | 10 | 変圧器 | 高圧機器 変圧器 (ﾓｰﾙﾄﾞ) 単相 75kVA (JIS C 4306 による) | 41171051 |  |  |  | 0 |  |  | 0 | [5 empty] | 台 | [13 empty] | 0
[9 empty] | 02 | 電気 | 01 | 高圧受変電 | 10 | 変圧器 | 高圧機器 変圧器 (ﾓｰﾙﾄﾞ) 単相 100kVA (JIS C 4306 による) | 41171061 |  |  |  | 0 |  |  | 0 | [5 empty] | 台 | [13 empty] | 0
[9 empty] | 02 | 電気 | 01 | 高圧受変電 | 10 | 変圧器 | 高圧機器 変圧器 (ﾓｰﾙﾄﾞ) 単相 200kVA (JIS C 4306 による) | 41171071 |  |  |  | 0 |  |  | 0 | [5 empty] | 台 | [13 empty] | 0
[9 empty] | 02 | 電気 | 01 | 高圧受変電 | 10 | 変圧器 | 高圧機器 変圧器 (ﾓｰﾙﾄﾞ) 単相 300kVA (JIS C 4306 による) | 41171081 |  |  |  | 0 |  |  | 0 | [5 empty] | 台 | [13 empty] | 0
[9 empty] | 02 | 電気 | 01 | 高圧受変電 | 10 | 変圧器 | 高圧機器 高効率変圧器 (ﾓｰﾙﾄﾞ) 単相 75kVA （JEM 1483による） | 41171091 |  |  |  | 0 |  |  | 0 | [5 empty] | 台 | [13 empty] | 0
[9 empty] | 02 | 電気 | 01 | 高圧受変電 | 10 | 変圧器 | 高圧機器 高効率変圧器 (ﾓｰﾙﾄﾞ) 単相 100kVA （JEM 1483による） | 41171101 |  |  |  | 0 |  |  | 0 | [5 empty] | 台 | [13 empty] | 0
[9 empty] | 02 | 電気 | 01 | 高圧受変電 | 10 | 変圧器 | 高圧機器 高効率変圧器 (ﾓｰﾙﾄﾞ) 単相 200kVA （JEM 1483による） | 41171111 |  |  |  | 0 |  |  | 0 | [5 empty] | 台 | [13 empty] | 0
[9 empty] | 02 | 電気 | 01 | 高圧受変電 | 10 | 変圧器 | 高圧機器 高効率変圧器 (ﾓｰﾙﾄﾞ) 単相 300kVA （JEM 1483による） | 41171121 |  |  |  | 0 |  |  | 0 | [5 empty] | 台 | [13 empty] | 0
[9 empty] | 02 | 電気 | 01 | 高圧受変電 | 10 | 変圧器 | 高圧機器 変圧器 (油入) 三相 100kVA | 41171211 |  |  |  | 0 |  |  | 0 | [5 empty] | 台 | [13 empty] | 0
[9 empty] | 02 | 電気 | 01 | 高圧受変電 | 10 | 変圧器 | 高圧機器 変圧器 (油入) 三相 300kVA | 41171221 |  |  |  | 0 |  |  | 0 | [5 empty] | 台 | [13 empty] | 0
[9 empty] | 02 | 電気 | 01 | 高圧受変電 | 10 | 変圧器 | 高圧機器 変圧器 (油入) 三相 500kVA | 41171231 |  |  |  | 0 |  |  | 0 | [5 empty] | 台 | [13 empty] | 0
[9 empty] | 02 | 電気 | 01 | 高圧受変電 | 10 | 変圧器 | 高圧機器 変圧器 (ﾓｰﾙﾄﾞ) 三相 100kVA (JIS C 4306 による) | 41171241 |  |  |  | 0 |  |  | 0 | [5 empty] | 台 | [13 empty] | 0
[9 empty] | 02 | 電気 | 01 | 高圧受変電 | 10 | 変圧器 | 高圧機器 変圧器 (ﾓｰﾙﾄﾞ) 三相 300kVA (JIS C 4306 による) | 41171251 |  |  |  | 0 |  |  | 0 | [5 empty] | 台 | [13 empty] | 0
[9 empty] | 02 | 電気 | 01 | 高圧受変電 | 10 | 変圧器 | 高圧機器 変圧器 (ﾓｰﾙﾄﾞ) 三相 500kVA (JIS C 4306 による) | 41171261 |  |  |  | 0 |  |  | 0 | [5 empty] | 台 | [13 empty] | 0
[9 empty] | 02 | 電気 | 01 | 高圧受変電 | 10 | 変圧器 | 高圧機器 高効率変圧器 (ﾓｰﾙﾄﾞ) 三相 100kVA （JEM 1483による） | 41171271 |  |  |  | 0 |  |  | 0 | [5 empty] | 台 | [13 empty] | 0
[9 empty] | 02 | 電気 | 01 | 高圧受変電 | 10 | 変圧器 | 高圧機器 高効率変圧器 (ﾓｰﾙﾄﾞ) 三相 300kVA （JEM 1483による） | 41171281 |  |  |  | 0 |  |  | 0 | [5 empty] | 台 | [13 empty] | 0
[9 empty] | 02 | 電気 | 01 | 高圧受変電 | 10 | 変圧器 | 高圧機器 高効率変圧器 (ﾓｰﾙﾄﾞ) 三相 500kVA （JEM 1483による） | 41171291 |  |  |  | 0 |  |  | 0 | [5 empty] | 台 | [13 empty] | 0
[9 empty] | 02 | 電気 | 01 | 高圧受変電 | 10 | 変圧器 | 高圧機器 灯動共用変圧器（油入） 75kVA | 41171301 |  |  |  | 0 |  |  | 0 | [5 empty] | 台 | [13 empty] | 0
[9 empty] | 02 | 電気 | 01 | 高圧受変電 | 10 | 変圧器 | 高圧機器 灯動共用変圧器（油入） 100kVA | 41171311 |  |  |  | 0 |  |  | 0 | [5 empty] | 台 | [13 empty] | 0
[9 empty] | 02 | 電気 | 01 | 高圧受変電 | 10 | 変圧器 | 高圧機器 灯動共用変圧器（油入） 200kVA | 41171321 |  |  |  | 0 |  |  | 0 | [5 empty] | 台 | [13 empty] | 0
[9 empty] | 02 | 電気 | 01 | 高圧受変電 | 11 | ｺﾝﾃﾞﾝｻ・ﾘｱｸﾄﾙ | 進相コンデンサ(油入) 10kVar | 41181405 |  |  |  | 0 |  |  | 0 | [5 empty] | 個 | [13 empty] | 0
[9 empty] | 02 | 電気 | 01 | 高圧受変電 | 11 | ｺﾝﾃﾞﾝｻ・ﾘｱｸﾄﾙ | 進相コンデンサ(油入) 30kVar | 41181407 |  |  |  | 0 |  |  | 0 | [5 empty] | 個 | [13 empty] | 0
[9 empty] | 02 | 電気 | 01 | 高圧受変電 | 11 | ｺﾝﾃﾞﾝｻ・ﾘｱｸﾄﾙ | 進相コンデンサ(油入) 50kVar | 41181409 |  |  |  | 0 |  |  | 0 | [5 empty] | 個 | [13 empty] | 0
[9 empty] | 02 | 電気 | 01 | 高圧受変電 | 11 | ｺﾝﾃﾞﾝｻ・ﾘｱｸﾄﾙ | 進相コンデンサ(油入) 75kVar | 41181411 |  |  |  | 0 |  |  | 0 | [5 empty] | 個 | [13 empty] | 0
[9 empty] | 02 | 電気 | 01 | 高圧受変電 | 11 | ｺﾝﾃﾞﾝｻ・ﾘｱｸﾄﾙ | 進相コンデンサ(油入) 100kVar | 41181421 |  |  |  | 0 |  |  | 0 | [5 empty] | 個 | [13 empty] | 0
[9 empty] | 02 | 電気 | 01 | 高圧受変電 | 11 | ｺﾝﾃﾞﾝｻ・ﾘｱｸﾄﾙ | 進相コンデンサ(油入) 200kVar | 41181431 |  |  |  | 0 |  |  | 0 | [5 empty] | 個 | [13 empty] | 0
[9 empty] | 02 | 電気 | 01 | 高圧受変電 | 11 | ｺﾝﾃﾞﾝｻ・ﾘｱｸﾄﾙ | 進相コンデンサ(乾式) 10kVar | 41181455 |  |  |  | 0 |  |  | 0 | [5 empty] | 個 | [13 empty] | 0
[9 empty] | 02 | 電気 | 01 | 高圧受変電 | 11 | ｺﾝﾃﾞﾝｻ・ﾘｱｸﾄﾙ | 進相コンデンサ(乾式) 30kVar | 41181457 |  |  |  | 0 |  |  | 0 | [5 empty] | 個 | [13 empty] | 0
[9 empty] | 02 | 電気 | 01 | 高圧受変電 | 11 | ｺﾝﾃﾞﾝｻ・ﾘｱｸﾄﾙ | 進相コンデンサ(乾式) 50kVar | 41181459 |  |  |  | 0 |  |  | 0 | [5 empty] | 個 | [13 empty] | 0
[9 empty] | 02 | 電気 | 01 | 高圧受変電 | 11 | ｺﾝﾃﾞﾝｻ・ﾘｱｸﾄﾙ | 進相コンデンサ(乾式) 75kVar | 41181460 |  |  |  | 0 |  |  | 0 | [5 empty] | 個 | [13 empty] | 0
[9 empty] | 02 | 電気 | 01 | 高圧受変電 | 11 | ｺﾝﾃﾞﾝｻ・ﾘｱｸﾄﾙ | 進相コンデンサ(乾式) 100kVar | 41181461 |  |  |  | 0 |  |  | 0 | [5 empty] | 個 | [13 empty] | 0
[9 empty] | 02 | 電気 | 01 | 高圧受変電 | 11 | ｺﾝﾃﾞﾝｻ・ﾘｱｸﾄﾙ | 進相コンデンサ(乾式) 200kVar | 41181471 |  |  |  | 0 |  |  | 0 | [5 empty] | 個 | [13 empty] | 0
[9 empty] | 02 | 電気 | 01 | 高圧受変電 | 11 | ｺﾝﾃﾞﾝｻ・ﾘｱｸﾄﾙ | 直列ﾘｱｸﾄﾙ(油入) 4.79kVar | 41191511 |  |  |  | 0 |  |  | 0 | [5 empty] | 個 | [13 empty] | 0
[9 empty] | 02 | 電気 | 01 | 高圧受変電 | 11 | ｺﾝﾃﾞﾝｻ・ﾘｱｸﾄﾙ | 直列ﾘｱｸﾄﾙ(油入) 6.38kVar | 41191521 |  |  |  | 0 |  |  | 0 | [5 empty] | 個 | [13 empty] | 0
[9 empty] | 02 | 電気 | 01 | 高圧受変電 | 11 | ｺﾝﾃﾞﾝｻ・ﾘｱｸﾄﾙ | 直列ﾘｱｸﾄﾙ(油入) 12.8kVar | 41191531 |  |  |  | 0 |  |  | 0 | [5 empty] | 個 | [13 empty] | 0
[9 empty] | 02 | 電気 | 01 | 高圧受変電 | 11 | ｺﾝﾃﾞﾝｻ・ﾘｱｸﾄﾙ | 直列ﾘｱｸﾄﾙ(油入) 19.1kVar | 41191541 |  |  |  | 0 |  |  | 0 | [5 empty] | 個 | [13 empty] | 0
[9 empty] | 02 | 電気 | 01 | 高圧受変電 | 11 | ｺﾝﾃﾞﾝｻ・ﾘｱｸﾄﾙ | 直列ﾘｱｸﾄﾙ(乾式) 4.79kVar | 41191551 |  |  |  | 0 |  |  | 0 | [5 empty] | 個 | [13 empty] | 0
[9 empty] | 02 | 電気 | 01 | 高圧受変電 | 11 | ｺﾝﾃﾞﾝｻ・ﾘｱｸﾄﾙ | 直列ﾘｱｸﾄﾙ(乾式) 6.38kVar | 41191561 |  |  |  | 0 |  |  | 0 | [5 empty] | 個 | [13 empty] | 0
[9 empty] | 02 | 電気 | 01 | 高圧受変電 | 11 | ｺﾝﾃﾞﾝｻ・ﾘｱｸﾄﾙ | 直列ﾘｱｸﾄﾙ(乾式) 12.8kVar | 41191571 |  |  |  | 0 |  |  | 0 | [5 empty] | 個 | [13 empty] | 0
[9 empty] | 02 | 電気 | 01 | 高圧受変電 | 11 | ｺﾝﾃﾞﾝｻ・ﾘｱｸﾄﾙ | 直列ﾘｱｸﾄﾙ(乾式) 19.1kVar | 41191581 |  |  |  | 0 |  |  | 0 | [5 empty] | 個 | [13 empty] | 0
[9 empty] | 02 | 電気 | 02 | 発電 | 01 | 非常用発電 | ﾃﾞィｰｾﾞﾙ機関 200V 30kVA | 42111707 |  |  |  | 1 |  |  | 0 | [5 empty] | 台 | [13 empty] | 0
[9 empty] | 02 | 電気 | 02 | 発電 | 01 | 非常用発電 | ﾃﾞィｰｾﾞﾙ機関 200V 50kVA | 42111709 |  |  |  | 1 |  |  | 0 | [5 empty] | 台 | [13 empty] | 0
[9 empty] | 02 | 電気 | 02 | 発電 | 01 | 非常用発電 | ﾃﾞィｰｾﾞﾙ機関 200V 75kVA | 42111711 |  |  |  | 1 |  |  | 0 | [5 empty] | 台 | [13 empty] | 0
[9 empty] | 02 | 電気 | 02 | 発電 | 01 | 非常用発電 | ﾃﾞィｰｾﾞﾙ機関 200V 100kVA | 42111721 |  |  |  | 1 |  |  | 0 | [5 empty] | 台 | [13 empty] | 0
[9 empty] | 02 | 電気 | 02 | 発電 | 01 | 非常用発電 | ﾃﾞィｰｾﾞﾙ機関 200V １50kVA | 42111731 |  |  |  | 1 |  |  | 0 | [5 empty] | 台 | [13 empty] | 0
[9 empty] | 02 | 電気 | 02 | 発電 | 01 | 非常用発電 | ﾃﾞィｰｾﾞﾙ機関 6kV 250kVA | 42111741 |  |  |  | 1 |  |  | 0 | [5 empty] | 台 | [13 empty] | 0
[9 empty] | 02 | 電気 | 02 | 発電 | 01 | 非常用発電 | ﾃﾞィｰｾﾞﾙ機関 6kV 500kVA | 42111751 |  |  |  | 1 |  |  | 0 | [5 empty] | 台 | [13 empty] | 0
[9 empty] | 02 | 電気 | 02 | 発電 | 01 | 非常用発電 | ｶﾞｽﾀｰﾋﾞﾝ機関 200V 150kVA | 42121811 |  |  |  | 1 |  |  | 0 | [5 empty] | 台 | [13 empty] | 0
[9 empty] | 02 | 電気 | 02 | 発電 | 01 | 非常用発電 | ｶﾞｽﾀｰﾋﾞﾝ機関 6kV 250kVA | 42121821 |  |  |  | 1 |  |  | 0 | [5 empty] | 台 | [13 empty] | 0
[9 empty] | 02 | 電気 | 02 | 発電 | 01 | 非常用発電 | ｶﾞｽﾀｰﾋﾞﾝ機関 6kV 500kVA | 42121831 |  |  |  | 1 |  |  | 0 | [5 empty] | 台 | [13 empty] | 0
[9 empty] | 02 | 電気 | 02 | 発電 | 01 | 非常用発電 | ｶﾞｽﾀｰﾋﾞﾝ機関 6kV 750kVA | 42121841 |  |  |  | 1 |  |  | 0 | [5 empty] | 台 | [13 empty] | 0
[9 empty] | 02 | 電気 | 02 | 発電 | 03 | 太陽光発電 | 太陽光発電設備一式 5kW(ﾓｼﾞｭｰﾙ・ﾊﾟﾜｺﾝ・表示装置) | 42132021 |  |  |  | 1 |  |  | 0 | [5 empty] | 式 | [13 empty] | 0
[9 empty] | 02 | 電気 | 02 | 発電 | 03 | 太陽光発電 | 太陽光発電設備一式 10kW(ﾓｼﾞｭｰﾙ・ﾊﾟﾜｺﾝ・表示装置) | 42132031 |  |  |  | 1 |  |  | 0 | [5 empty] | 式 | [13 empty] | 0
[9 empty] | 02 | 電気 | 02 | 発電 | 03 | 太陽光発電 | 太陽光発電設備一式 20kW(ﾓｼﾞｭｰﾙ・ﾊﾟﾜｺﾝ・表示装置) | 42132051 |  |  |  | 1 |  |  | 0 | [5 empty] | 式 | [13 empty] | 0
[9 empty] | 02 | 電気 | 02 | 発電 | 03 | 太陽光発電 | 太陽光発電設備一式 30kW(ﾓｼﾞｭｰﾙ・ﾊﾟﾜｺﾝ・表示装置) | 42132061 |  |  |  | 1 |  |  | 0 | [5 empty] | 式 | [13 empty] | 0
[9 empty] | 02 | 電気 | 02 | 発電 | 03 | 太陽光発電 | 太陽光発電設備一式 40kW(ﾓｼﾞｭｰﾙ・ﾊﾟﾜｺﾝ・表示装置) | 42132071 |  |  |  | 1 |  |  | 0 | [5 empty] | 式 | [13 empty] | 0
[9 empty] | 02 | 電気 | 02 | 発電 | 03 | 太陽光発電 | 蓄電池 | 42132211 |  |  |  | 1 |  |  | 0 | [5 empty] | 式 | [13 empty] | 0
[9 empty] | 02 | 電気 | 03 | 照明関連 | 06 | LED非常灯 | 非常灯一式（10灯） | 43173741 |  |  |  | 1 |  |  | 0 | [5 empty] | 式 | [13 empty] | 0
[9 empty] | 02 | 電気 | 03 | 照明関連 | 06 | LED非常灯 | 非常灯一式（20灯） | 43173751 |  |  |  | 1 |  |  | 0 | [5 empty] | 式 | [13 empty] | 0
[9 empty] | 02 | 電気 | 03 | 照明関連 | 06 | LED非常灯 | 非常灯一式（30灯） | 43173761 |  |  |  | 1 |  |  | 0 | [5 empty] | 式 | [13 empty] | 0
[9 empty] | 02 | 電気 | 03 | 照明関連 | 06 | LED非常灯 | 非常灯一式（40灯） | 43173771 |  |  |  | 1 |  |  | 0 | [5 empty] | 式 | [13 empty] | 0
[9 empty] | 02 | 電気 | 03 | 照明関連 | 06 | LED非常灯 | 非常灯一式（50灯） | 43173781 |  |  |  | 1 |  |  | 0 | [5 empty] | 式 | [13 empty] | 0
[9 empty] | 02 | 電気 | 03 | 照明関連 | 07 | LED誘導灯 | 誘導灯一式（10灯） | 43173811 |  |  |  | 1 |  |  | 0 | [5 empty] | 式 | [13 empty] | 0
[9 empty] | 02 | 電気 | 03 | 照明関連 | 07 | LED誘導灯 | 誘導灯一式（20灯） | 43173821 |  |  |  | 1 |  |  | 0 | [5 empty] | 式 | [13 empty] | 0
[9 empty] | 02 | 電気 | 03 | 照明関連 | 07 | LED誘導灯 | 誘導灯一式（30灯） | 43173831 |  |  |  | 1 |  |  | 0 | [5 empty] | 式 | [13 empty] | 0
[9 empty] | 02 | 電気 | 03 | 照明関連 | 07 | LED誘導灯 | 誘導灯一式（40灯） | 43173841 |  |  |  | 1 |  |  | 0 | [5 empty] | 式 | [13 empty] | 0
[9 empty] | 02 | 電気 | 03 | 照明関連 | 07 | LED誘導灯 | 誘導灯一式（50灯） | 43173851 |  |  |  | 1 |  |  | 0 | [5 empty] | 式 | [13 empty] | 0
[9 empty] | 02 | 電気 | 03 | 照明関連 | 08 | LED照明 | LED照明設備一式（ダウンライト:50灯） | 43193921 |  |  |  | 1 |  |  | 0 | [5 empty] | 式 | [13 empty] | 0
[9 empty] | 02 | 電気 | 03 | 照明関連 | 08 | LED照明 | LED照明設備一式（ダウンライト:100灯） | 43193922 |  |  |  | 1 |  |  | 0 | [5 empty] | 式 | [13 empty] | 0
[9 empty] | 02 | 電気 | 03 | 照明関連 | 08 | LED照明 | LED照明設備一式（ダウンライト:200灯） | 43193923 |  |  |  | 1 |  |  | 0 | [5 empty] | 式 | [13 empty] | 0
[9 empty] | 02 | 電気 | 03 | 照明関連 | 08 | LED照明 | LED照明設備一式（ベースライト:50灯） | 43193925 |  |  |  | 1 |  |  | 0 | [5 empty] | 式 | [13 empty] | 0
[9 empty] | 02 | 電気 | 03 | 照明関連 | 08 | LED照明 | LED照明設備一式（ベースライト:100灯） | 43193926 |  |  |  | 1 |  |  | 0 | [5 empty] | 式 | [13 empty] | 0
[9 empty] | 02 | 電気 | 03 | 照明関連 | 08 | LED照明 | LED照明設備一式（ベースライト:200灯） | 43193927 |  |  |  | 1 |  |  | 0 | [5 empty] | 式 | [13 empty] | 0
[9 empty] | 02 | 電気 | 03 | 照明関連 | 08 | LED照明 | 体育館LED照明設備一式 | 43193929 |  |  |  | 1 |  |  | 0 | [5 empty] | 式 | [13 empty] | 0
[9 empty] | 02 | 電気 | 03 | 照明関連 | 10 | 舞台照明 | 体育館舞台照明設備一式 | 43213811 |  |  |  | 1 |  |  | 0 | [5 empty] | 式 | [13 empty] | 0
[9 empty] | 02 | 電気 | 03 | 照明関連 | 10 | 舞台照明 | ホール舞台照明設備一式 | 43213821 |  |  |  | 1 |  |  | 0 | [5 empty] | 式 | [13 empty] | 0
[9 empty] | 02 | 電気 | 04 | 静止形電源 | 01 | 直流電源 | 直流電源装置 整流器盤 単相又は三相 10A | 42192511 |  |  |  | 1 |  |  | 0 | [5 empty] | 個 | [13 empty] | 0
[9 empty] | 02 | 電気 | 04 | 静止形電源 | 01 | 直流電源 | 直流電源装置 整流器盤 単相又は三相 20A | 42192521 |  |  |  | 1 |  |  | 0 | [5 empty] | 個 | [13 empty] | 0
[9 empty] | 02 | 電気 | 04 | 静止形電源 | 01 | 直流電源 | 直流電源装置 整流器盤 単相又は三相 30A | 42192531 |  |  |  | 1 |  |  | 0 | [5 empty] | 個 | [13 empty] | 0
[9 empty] | 02 | 電気 | 04 | 静止形電源 | 01 | 直流電源 | 直流電源装置 整流器盤 単相又は三相 50A | 42192541 |  |  |  | 1 |  |  | 0 | [5 empty] | 個 | [13 empty] | 0
[9 empty] | 02 | 電気 | 04 | 静止形電源 | 01 | 直流電源 | 直流電源装置 整流器盤 単相又は三相 75A | 42192551 |  |  |  | 1 |  |  | 0 | [5 empty] | 個 | [13 empty] | 0
[9 empty] | 02 | 電気 | 04 | 静止形電源 | 01 | 直流電源 | 直流電源装置 蓄電池盤 MSE 50 | 42192611 |  |  |  | 1 |  |  | 0 | [5 empty] | 個 | [13 empty] | 0
[9 empty] | 02 | 電気 | 04 | 静止形電源 | 01 | 直流電源 | 直流電源装置 蓄電池盤 MSE 100 | 42192621 |  |  |  | 1 |  |  | 0 | [5 empty] | 個 | [13 empty] | 0
[9 empty] | 02 | 電気 | 04 | 静止形電源 | 01 | 直流電源 | 直流電源装置 蓄電池盤 MSE 200 | 42192631 |  |  |  | 1 |  |  | 0 | [5 empty] | 個 | [13 empty] | 0
[9 empty] | 02 | 電気 | 04 | 静止形電源 | 01 | 直流電源 | 直流電源装置 蓄電池盤 MSE 500 | 42192641 |  |  |  | 1 |  |  | 0 | [5 empty] | 個 | [13 empty] | 0
[9 empty] | 02 | 電気 | 04 | 静止形電源 | 01 | 直流電源 | 直流電源装置 蓄電池盤 AHH 100 | 42192651 |  |  |  | 1 |  |  | 0 | [5 empty] | 個 | [13 empty] | 0
[9 empty] | 02 | 電気 | 04 | 静止形電源 | 01 | 直流電源 | 直流電源装置 蓄電池盤 AHH 200 | 42192661 |  |  |  | 1 |  |  | 0 | [5 empty] | 個 | [13 empty] | 0
[9 empty] | 02 | 電気 | 04 | 静止形電源 | 01 | 直流電源 | 直流電源装置 蓄電池盤 AHH 500 | 42192671 |  |  |  | 1 |  |  | 0 | [5 empty] | 個 | [13 empty] | 0
[9 empty] | 02 | 電気 | 05 | 通信・情報 | 02 | 構内交換（電話） | 電子交換機 50回線 | 45126211 |  |  |  | 0 |  |  | 0 | [5 empty] | 台 | [13 empty] | 0
[9 empty] | 02 | 電気 | 05 | 通信・情報 | 02 | 構内交換（電話） | 電子交換機 100回線 | 45126221 |  |  |  | 0 |  |  | 0 | [5 empty] | 台 | [13 empty] | 0
[9 empty] | 02 | 電気 | 05 | 通信・情報 | 02 | 構内交換（電話） | 電子交換機 300回線 | 45126231 |  |  |  | 0 |  |  | 0 | [5 empty] | 台 | [13 empty] | 0
[9 empty] | 02 | 電気 | 05 | 通信・情報 | 02 | 構内交換（電話） | 電子交換機 500回線 | 45126241 |  |  |  | 0 |  |  | 0 | [5 empty] | 台 | [13 empty] | 0
[9 empty] | 02 | 電気 | 05 | 通信・情報 | 02 | 構内交換（電話） | 電子交換機 1,000回線 | 45126251 |  |  |  | 0 |  |  | 0 | [5 empty] | 台 | [13 empty] | 0
[9 empty] | 02 | 電気 | 05 | 通信・情報 | 04 | 親時計 | 親時計 1回線 | 45146511 |  |  |  | 0 |  |  | 0 | [5 empty] | 個 | [13 empty] | 0
[9 empty] | 02 | 電気 | 05 | 通信・情報 | 04 | 親時計 | 親時計 4回線 | 45146521 |  |  |  | 0 |  |  | 0 | [5 empty] | 個 | [13 empty] | 0
[9 empty] | 02 | 電気 | 05 | 通信・情報 | 12 | 中央監視制御 | 中央監視盤 100ﾎﾟｲﾝﾄ以上 | 44115711 |  |  |  | 0 |  |  | 0 | [5 empty] | 台 | [13 empty] | 0
[9 empty] | 02 | 電気 | 05 | 通信・情報 | 12 | 中央監視制御 | 中央監視盤 100ﾎﾟｲﾝﾄ以下 | 74139611 |  |  |  | 0 |  |  | 0 | [5 empty] | 台 | [13 empty] | 0
[9 empty] | 02 | 電気 | 06 | 防災警報 | 01 | 自動火災報知設備 | 火報受信機 P型1級 10L | 46118111 |  |  |  | 0 |  |  | 0 | [5 empty] | 台 | [13 empty] | 0
[9 empty] | 02 | 電気 | 06 | 防災警報 | 01 | 自動火災報知設備 | 火報受信機 P型1級 30L | 46118121 |  |  |  | 0 |  |  | 0 | [5 empty] | 台 | [13 empty] | 0
[9 empty] | 02 | 電気 | 06 | 防災警報 | 01 | 自動火災報知設備 | 火報受信機 P型1級 100L | 46118131 |  |  |  | 0 |  |  | 0 | [5 empty] | 台 | [13 empty] | 0
[9 empty] | 02 | 電気 | 06 | 防災警報 | 01 | 自動火災報知設備 | 火報受信機 P型2級 10L | 46118141 |  |  |  | 0 |  |  | 0 | [5 empty] | 台 | [13 empty] | 0
[9 empty] | 02 | 電気 | 06 | 防災警報 | 01 | 自動火災報知設備 | 火報受信機 P型2級 30L | 46118151 |  |  |  | 0 |  |  | 0 | [5 empty] | 台 | [13 empty] | 0
[9 empty] | 02 | 電気 | 06 | 防災警報 | 01 | 自動火災報知設備 | 火報受信機 P型2級 100L | 46118161 |  |  |  | 0 |  |  | 0 | [5 empty] | 台 | [13 empty] | 0
[9 empty] | 02 | 電気 | 06 | 防災警報 | 01 | 自動火災報知設備 | 複合形受信機 P型1級 20L＋15L | 46118211 |  |  |  | 0 |  |  | 0 | [5 empty] | 台 | [13 empty] | 0
[9 empty] | 02 | 電気 | 06 | 防災警報 | 01 | 自動火災報知設備 | 複合形受信機 P型1級 30L＋20L | 46118221 |  |  |  | 0 |  |  | 0 | [5 empty] | 台 | [13 empty] | 0
[9 empty] | 02 | 電気 | 06 | 防災警報 | 01 | 自動火災報知設備 | 複合形受信機 P型1級 50L＋50L | 46118231 |  |  |  | 0 |  |  | 0 | [5 empty] | 台 | [13 empty] | 0
[9 empty] | 02 | 電気 | 06 | 防災警報 | 01 | 自動火災報知設備 | 複合形受信機 P型2級 20L＋15L | 46118241 |  |  |  | 0 |  |  | 0 | [5 empty] | 台 | [13 empty] | 0
[9 empty] | 02 | 電気 | 06 | 防災警報 | 01 | 自動火災報知設備 | 複合形受信機 P型2級 30L＋20L | 46118251 |  |  |  | 0 |  |  | 0 | [5 empty] | 台 | [13 empty] | 0
[9 empty] | 02 | 電気 | 06 | 防災警報 | 01 | 自動火災報知設備 | 複合形受信機 P型2級 50L＋50L | 46118261 |  |  |  | 0 |  |  | 0 | [5 empty] | 台 | [13 empty] | 0
[9 empty] | 02 | 電気 | 06 | 防災警報 | 01 | 自動火災報知設備 | 連動制御盤 10L | 46118311 |  |  |  | 0 |  |  | 0 | [5 empty] | 台 | [13 empty] | 0
[9 empty] | 02 | 電気 | 06 | 防災警報 | 01 | 自動火災報知設備 | 連動制御盤 30L | 46118321 |  |  |  | 0 |  |  | 0 | [5 empty] | 台 | [13 empty] | 0
[9 empty] | 02 | 電気 | 06 | 防災警報 | 01 | 自動火災報知設備 | 連動制御盤 100L | 46118331 |  |  |  | 0 |  |  | 0 | [5 empty] | 台 | [13 empty] | 0
[9 empty] | 02 | 電気 | 06 | 防災警報 | 01 | 自動火災報知設備 | 副受信機 10L | 46118411 |  |  |  | 0 |  |  | 0 | [5 empty] | 台 | [13 empty] | 0
[9 empty] | 02 | 電気 | 06 | 防災警報 | 01 | 自動火災報知設備 | 副受信機 30L | 46118421 |  |  |  | 0 |  |  | 0 | [5 empty] | 台 | [13 empty] | 0
[9 empty] | 02 | 電気 | 06 | 防災警報 | 01 | 自動火災報知設備 | 副受信機 100L | 46118431 |  |  |  | 0 |  |  | 0 | [5 empty] | 台 | [13 empty] | 0
[9 empty] | 02 | 電気 | 06 | 防災警報 | 01 | 自動火災報知設備 | 総合盤 | 46118511 |  |  |  | 0 |  |  | 0 | [5 empty] | 台 | [13 empty] | 0
[9 empty] | 02 | 電気 | 06 | 防災警報 | 01 | 自動火災報知設備 | 火報受信機 R型 250L | 46118611 |  |  |  | 0 |  |  | 0 | [5 empty] | 台 | [13 empty] | 0
[9 empty] | 02 | 電気 | 06 | 防災警報 | 01 | 自動火災報知設備 | 火報受信機 R型 500L | 46118621 |  |  |  | 0 |  |  | 0 | [5 empty] | 台 | [13 empty] | 0
[9 empty] | 02 | 電気 | 06 | 防災警報 | 01 | 自動火災報知設備 | 火報受信機 R型 1,000L | 46118631 |  |  |  | 0 |  |  | 0 | [5 empty] | 台 | [13 empty] | 0
[9 empty] | 02 | 電気 | 06 | 防災警報 | 02 | 非常放送 | 非常放送設備 | 46128881 |  |  |  | 0 |  |  | 0 | [5 empty] | 台 | [13 empty] | 0
[9 empty] | 02 | 電気 | 08 | 分電・端子盤 | 01 | 低圧分電盤 | 低圧分電盤一式（電灯盤：10面） | 43133341 |  |  |  | 0 |  |  | 0 | [5 empty] | 式 | [13 empty] | 0
[9 empty] | 02 | 電気 | 08 | 分電・端子盤 | 01 | 低圧分電盤 | 低圧分電盤一式（電灯盤：20面） | 43133342 |  |  |  | 0 |  |  | 0 | [5 empty] | 式 | [13 empty] | 0
[9 empty] | 02 | 電気 | 08 | 分電・端子盤 | 01 | 低圧分電盤 | 低圧分電盤一式（電灯盤：30面） | 43133343 |  |  |  | 0 |  |  | 0 | [5 empty] | 式 | [13 empty] | 0
[9 empty] | 02 | 電気 | 08 | 分電・端子盤 | 01 | 低圧分電盤 | 低圧分電盤一式（動力盤：10面） | 43133351 |  |  |  | 0 |  |  | 0 | [5 empty] | 式 | [13 empty] | 0
[9 empty] | 02 | 電気 | 08 | 分電・端子盤 | 01 | 低圧分電盤 | 低圧分電盤一式（動力盤：20面） | 43133352 |  |  |  | 0 |  |  | 0 | [5 empty] | 式 | [13 empty] | 0
[9 empty] | 02 | 電気 | 08 | 分電・端子盤 | 01 | 低圧分電盤 | 低圧分電盤一式（動力盤：30面） | 43133353 |  |  |  | 0 |  |  | 0 | [5 empty] | 式 | [13 empty] | 0
[9 empty] | 02 | 電気 | 08 | 分電・端子盤 | 02 | 弱電端子盤 | 弱電端子盤一式（10面） | 43133361 |  |  |  | 0 |  |  | 0 | [5 empty] | 式 | [13 empty] | 0
[9 empty] | 02 | 電気 | 08 | 分電・端子盤 | 02 | 弱電端子盤 | 弱電端子盤一式（20面） | 43133362 |  |  |  | 0 |  |  | 0 | [5 empty] | 式 | [13 empty] | 0
[9 empty] | 02 | 電気 | 08 | 分電・端子盤 | 02 | 弱電端子盤 | 弱電端子盤一式（30面） | 43133363 |  |  |  | 0 |  |  | 0 | [5 empty] | 式 | [13 empty] | 0

## 機械
部位コード | 基本コード | 基本名称 | 地区コード | 施設区分 | 施設コード | 施設名称 | 建物コード | 建物名称 | 大区分コード | 大区分名称 | 中区分コード | 中区分名称 | 小区分コード | 小区分名称 | 細目 | 耐用年管理番号 | 設置場所 | 設備名称 | 仕様 | 設備概要一覧に表示 | 現行または履歴 | 保全計画対象 | 機器台帳対象 | 写真の指定 | 写真パス | 図面の指定 | 図面パス | 数量 | 単位 | 単価（千円） | 設置費用（千円） | 設置（更新）年度 | 更新予定年度 | 更新偏差年 | 更新費用（千円） | 更新係数 | 更新計算方法 | 備考 更新/新設/撤去 | 調査判定 | 調査日 | 調査状況 | 調査備考 | データフラグ
[9 empty] | 03 | 機械 | 01 | 中央式空調 | 01 | 熱源：ﾎﾞｲﾗｰ | 貫流ﾎﾞｲﾗｰ 換算蒸発量 350kg／h | 71111011 |  |  | 型番：○○，能力：〇〇 | 0 |  |  | 0 | [5 empty] | 台 | [13 empty] | 0
[9 empty] | 03 | 機械 | 01 | 中央式空調 | 01 | 熱源：ﾎﾞｲﾗｰ | 貫流ﾎﾞｲﾗｰ 換算蒸発量 1,000kg／h | 71111021 |  |  | 型番：○○，能力：〇〇 | 0 |  |  | 0 | [5 empty] | 台 | [13 empty] | 0
[9 empty] | 03 | 機械 | 01 | 中央式空調 | 01 | 熱源：ﾎﾞｲﾗｰ | 炉筒煙管ﾎﾞｲﾗｰ 換算蒸発量 1,200kg／h | 71111111 |  |  | 型番：○○，能力：〇〇 | 0 |  |  | 0 | [5 empty] | 台 | [13 empty] | 0
[9 empty] | 03 | 機械 | 01 | 中央式空調 | 01 | 熱源：ﾎﾞｲﾗｰ | 炉筒煙管ﾎﾞｲﾗｰ 換算蒸発量 3,600kg／h | 71111121 |  |  | 型番：○○，能力：〇〇 | 0 |  |  | 0 | [5 empty] | 台 | [13 empty] | 0
[9 empty] | 03 | 機械 | 01 | 中央式空調 | 01 | 熱源：ﾎﾞｲﾗｰ | 鋳鉄製蒸気ﾎﾞｲﾗｰ（蒸気）換算蒸発量 650kg／h | 71111211 |  |  | 型番：○○，能力：〇〇 | 0 |  |  | 0 | [5 empty] | 台 | [13 empty] | 0
[9 empty] | 03 | 機械 | 01 | 中央式空調 | 01 | 熱源：ﾎﾞｲﾗｰ | 鋳鉄製蒸気ﾎﾞｲﾗｰ（蒸気）換算蒸発量1,300kg／h | 71111221 |  |  | 型番：○○，能力：〇〇 | 0 |  |  | 0 | [5 empty] | 台 | [13 empty] | 0
[9 empty] | 03 | 機械 | 01 | 中央式空調 | 01 | 熱源：ﾎﾞｲﾗｰ | 鋳鉄製ﾎﾞｲﾗｰ（空調用）熱出力 256kW | 71111311 |  |  | 型番：○○，暖房：○○kW | 0 |  |  | 0 | [5 empty] | 台 | [13 empty] | 0
[9 empty] | 03 | 機械 | 01 | 中央式空調 | 01 | 熱源：ﾎﾞｲﾗｰ | 鋳鉄製ﾎﾞｲﾗｰ（温水）熱出力 872kW | 71111321 |  |  | 型番：○○，暖房：○○kW | 0 |  |  | 0 | [5 empty] | 台 | [13 empty] | 0
[9 empty] | 03 | 機械 | 01 | 中央式空調 | 01 | 熱源：ﾎﾞｲﾗｰ | 鋼製立形ﾎﾞｲﾗｰ（暖房用）熱出力 87kW | 71111411 |  |  | 型番：○○，暖房：○○kW | 0 |  |  | 0 | [5 empty] | 台 | [13 empty] | 0
[9 empty] | 03 | 機械 | 01 | 中央式空調 | 01 | 熱源：ﾎﾞｲﾗｰ | 鋼製立形ﾎﾞｲﾗｰ（暖房用）熱出力 233kW | 71111421 |  |  | 型番：○○，暖房：○○kW | 0 |  |  | 0 | [5 empty] | 台 | [13 empty] | 0
[9 empty] | 03 | 機械 | 01 | 中央式空調 | 03 | 熱源：冷温水発生機 | ﾋｰﾄﾎﾟﾝﾌﾟﾁﾗｰ 能力 150kW | 71142111 |  |  | 型番：○○，冷房：○○kW，暖房：○○kW | 0 |  |  | 0 | [5 empty] | 台 | [13 empty] | 0
[9 empty] | 03 | 機械 | 01 | 中央式空調 | 03 | 熱源：冷温水発生機 | ﾋｰﾄﾎﾟﾝﾌﾟﾁﾗｰ 能力 300kW | 71142121 |  |  | 型番：○○，冷房：○○kW，暖房：○○kW | 0 |  |  | 0 | [5 empty] | 台 | [13 empty] | 0
[9 empty] | 03 | 機械 | 01 | 中央式空調 | 03 | 熱源：冷温水発生機 | 直だき吸収式冷温水発生機 能力 279kW | 71142211 |  |  | 型番：○○，冷房：○○kW，暖房：○○kW | 0 |  |  | 0 | [5 empty] | 台 | [13 empty] | 0
[9 empty] | 03 | 機械 | 01 | 中央式空調 | 03 | 熱源：冷温水発生機 | 直だき吸収式冷温水発生機 能力 697kW | 71142221 |  |  | 型番：○○，冷房：○○kW，暖房：○○kW | 0 |  |  | 0 | [5 empty] | 台 | [13 empty] | 0
[9 empty] | 03 | 機械 | 01 | 中央式空調 | 03 | 熱源：冷温水発生機 | 直だき小形吸収式冷温水発生機 能力 139kW | 71142311 |  |  | 型番：○○，冷房：○○kW，暖房：○○kW | 0 |  |  | 0 | [5 empty] | 台 | [13 empty] | 0
[9 empty] | 03 | 機械 | 01 | 中央式空調 | 04 | 熱源：冷凍機 | 吸収冷凍機 能力 697kW | 71141811 |  |  | 型番：○○，冷却能力：○○ | 0 |  |  | 0 | [5 empty] | 台 | [13 empty] | 0
[9 empty] | 03 | 機械 | 01 | 中央式空調 | 04 | 熱源：冷凍機 | 吸収冷凍機 能力 2,100kW | 71141821 |  |  | 型番：○○，冷却能力：○○ | 0 |  |  | 0 | [5 empty] | 台 | [13 empty] | 0
[9 empty] | 03 | 機械 | 01 | 中央式空調 | 04 | 熱源：冷凍機 | 遠心冷凍機 能力 523kW | 71141911 |  |  | 型番：○○，冷却能力：○○ | 0 |  |  | 0 | [5 empty] | 台 | [13 empty] | 0
[9 empty] | 03 | 機械 | 01 | 中央式空調 | 04 | 熱源：冷凍機 | 遠心冷凍機 能力 1,050kW | 71141921 |  |  | 型番：○○，冷却能力：○○ | 0 |  |  | 0 | [5 empty] | 台 | [13 empty] | 0
[9 empty] | 03 | 機械 | 01 | 中央式空調 | 04 | 熱源：冷凍機 | ｽｸﾘｭｰ冷凍機（空冷）能力 457kW | 71142011 |  |  | 型番：○○，冷却能力：○○ | 0 |  |  | 0 | [5 empty] | 台 | [13 empty] | 0
[9 empty] | 03 | 機械 | 01 | 中央式空調 | 04 | 熱源：冷凍機 | ｽｸﾘｭｰ冷凍機（空冷）能力 1,050kW | 71142021 |  |  | 型番：○○，冷却能力：○○ | 0 |  |  | 0 | [5 empty] | 台 | [13 empty] | 0
[9 empty] | 03 | 機械 | 01 | 中央式空調 | 04 | 熱源：冷凍機 | 空気熱源ﾋｰﾄﾎﾟﾝﾌﾟﾕﾆｯﾄ 能力 132kW | 71142411 |  |  | 型番：○○，冷却能力：○○ | 0 |  |  | 0 | [5 empty] | 台 | [13 empty] | 0
[9 empty] | 03 | 機械 | 01 | 中央式空調 | 04 | 熱源：冷凍機 | 空気熱源ﾋｰﾄﾎﾟﾝﾌﾟﾕﾆｯﾄ 能力 265kW | 71142421 |  |  | 型番：○○，冷却能力：○○ | 0 |  |  | 0 | [5 empty] | 台 | [13 empty] | 0
[9 empty] | 03 | 機械 | 01 | 中央式空調 | 05 | 放熱：冷却塔 | FRP製冷却塔（直交流）能力 334kW | 71172511 |  |  | 型番：○○，冷却能力：○○ | 0 |  |  | 0 | [5 empty] | 台 | [13 empty] | 0
[9 empty] | 03 | 機械 | 01 | 中央式空調 | 05 | 放熱：冷却塔 | FRP製冷却塔（直交流）能力 1,250kW | 71172521 |  |  | 型番：○○，冷却能力：○○ | 0 |  |  | 0 | [5 empty] | 台 | [13 empty] | 0
[9 empty] | 03 | 機械 | 01 | 中央式空調 | 05 | 放熱：冷却塔 | FRP製冷却塔 能力 62.7kW | 71172611 |  |  | 型番：○○，冷却能力：○○ | 0 |  |  | 0 | [5 empty] | 台 | [13 empty] | 0
[9 empty] | 03 | 機械 | 01 | 中央式空調 | 05 | 放熱：冷却塔 | FRP製冷却塔 能力 334kW | 71172621 |  |  | 型番：○○，冷却能力：○○ | 0 |  |  | 0 | [5 empty] | 台 | [13 empty] | 0
[9 empty] | 03 | 機械 | 01 | 中央式空調 | 05 | 放熱：冷却塔 | FRP製冷却塔（対向流）能力 627kW | 71172631 |  |  | 型番：○○，冷却能力：○○ | 0 |  |  | 0 | [5 empty] | 台 | [13 empty] | 0
[9 empty] | 03 | 機械 | 01 | 中央式空調 | 05 | 放熱：冷却塔 | 鋼板製冷却塔 能力 836kW | 71172711 |  |  | 型番：○○，冷却能力：○○ | 0 |  |  | 0 | [5 empty] | 台 | [13 empty] | 0
[9 empty] | 03 | 機械 | 01 | 中央式空調 | 05 | 放熱：冷却塔 | 鋼板製冷却塔 能力 2,720kW | 71172721 |  |  | 型番：○○，冷却能力：○○ | 0 |  |  | 0 | [5 empty] | 台 | [13 empty] | 0
[9 empty] | 03 | 機械 | 01 | 中央式空調 | 06 | 空調機 | 水冷式空調機（ﾂｲﾝﾊﾟｯｹｰｼﾞ形） 冷房能力 45kW | 71182811 |  |  | 型番：○○，冷却能力：○○ | 0 |  |  | 0 | [5 empty] | 台 | [13 empty] | 0
[9 empty] | 03 | 機械 | 01 | 中央式空調 | 06 | 空調機 | 空気熱源ﾋｰﾄﾎﾟﾝﾌﾟﾊﾟｯｹｰｼﾞ形空調機(床置)冷房 35.5kW | 71182911 |  |  | 型番：○○，冷却能力：○○ | 0 |  |  | 0 | [5 empty] | 台 | [13 empty] | 0
[9 empty] | 03 | 機械 | 01 | 中央式空調 | 07 | 空調機 | ｴｱﾊﾝﾄﾞﾘﾝｸﾞﾕﾆｯﾄ 風量 5,000m3/h | 71183211 |  |  | 型番：○○，冷房：○○kW，暖房：○○kW，風量：○○m3/h | 0 |  |  | 0 | [5 empty] | 台 | [13 empty] | 0
[9 empty] | 03 | 機械 | 01 | 中央式空調 | 07 | 空調機 | ｴｱﾊﾝﾄﾞﾘﾝｸﾞﾕﾆｯﾄ 風量 12,500m3/h | 71183221 |  |  | 型番：○○，冷房：○○kW，暖房：○○kW，風量：○○m3/h | 0 |  |  | 0 | [5 empty] | 台 | [13 empty] | 0
[9 empty] | 03 | 機械 | 01 | 中央式空調 | 07 | 空調機 | ﾌｧﾝｺｲﾙﾕﾆｯﾄ（露出形） | 71183311 |  |  | 型番：○○，冷房：○○kW，暖房：○○kW，風量：○○m3/h | 0 |  |  | 0 | [5 empty] | 台 | [13 empty] | 0
[9 empty] | 03 | 機械 | 01 | 中央式空調 | 07 | 空調機 | ﾌｧﾝｺｲﾙﾕﾆｯﾄ（露出形） FCU－6 | 71183321 |  |  | 型番：○○，冷房：○○kW，暖房：○○kW，風量：○○m3/h | 0 |  |  | 0 | [5 empty] | 台 | [13 empty] | 0
[9 empty] | 03 | 機械 | 01 | 中央式空調 | 07 | 空調機 | ﾌｧﾝｺｲﾙﾕﾆｯﾄ（隠ぺい形） | 71183411 |  |  | 型番：○○，冷房：○○kW，暖房：○○kW，風量：○○m3/h | 0 |  |  | 0 | [5 empty] | 台 | [13 empty] | 0
[9 empty] | 03 | 機械 | 01 | 中央式空調 | 07 | 空調機 | ﾌｧﾝｺｲﾙﾕﾆｯﾄ（隠ぺい形） FCU－6 | 71183421 |  |  |  | 0 |  |  | 0 | [5 empty] | 台 | [13 empty] | 0
[9 empty] | 03 | 機械 | 01 | 中央式空調 | 07 | 空調機 | ｶｾｯﾄ形ﾌｧﾝｺｲﾙﾕﾆｯﾄ FCU－4 | 71183511 |  |  |  | 0 |  |  | 0 | [5 empty] | 台 | [13 empty] | 0
[9 empty] | 03 | 機械 | 01 | 中央式空調 | 07 | 空調機 | ﾌｧﾝｺｲﾙﾕﾆｯﾄ (FCU) | 71183521 |  |  |  | 0 |  |  | 0 | [5 empty] | 台 | [13 empty] | 0
[9 empty] | 03 | 機械 | 01 | 中央式空調 | 08 |  | 自動巻取形ｴｱﾌｨﾙﾀｰ 処理風量5,000m3/h | 71193611 |  |  |  | 0 |  |  | 0 | [5 empty] | 台 | [13 empty] | 0
[9 empty] | 03 | 機械 | 01 | 中央式空調 | 08 |  | 自動巻取形ｴｱﾌｨﾙﾀｰ 処理風量12,500m3/h | 71193621 |  |  |  | 0 |  |  | 0 | [5 empty] | 台 | [13 empty] | 0
[9 empty] | 03 | 機械 | 01 | 中央式空調 | 08 |  | 電気集塵機（ろ材併用形） 5,000m3/h | 71193711 |  |  |  | 0 |  |  | 0 | [5 empty] | 台 | [13 empty] | 0
[9 empty] | 03 | 機械 | 01 | 中央式空調 | 08 |  | 電気集塵機（ろ材併用形） 12,500m3/h | 71193721 |  |  |  | 0 |  |  | 0 | [5 empty] | 台 | [13 empty] | 0
[9 empty] | 03 | 機械 | 01 | 中央式空調 | 08 |  | 折込み形ｴｱﾌｨﾙﾀｰ 処理風量 5,000m3/h | 71193811 |  |  |  | 0 |  |  | 0 | [5 empty] | 台 | [13 empty] | 0
[9 empty] | 03 | 機械 | 01 | 中央式空調 | 08 |  | 折込み形ｴｱﾌｨﾙﾀｰ 処理風量 12,500m3/h | 71193821 |  |  |  | 0 |  |  | 0 | [5 empty] | 台 | [13 empty] | 0
[9 empty] | 03 | 機械 | 01 | 中央式空調 | 10 |  | ﾌｧﾝｺﾝﾍﾞｸﾀｰ ＃3 | 71214411 |  |  |  | 0 |  |  | 0 | [5 empty] | 台 | [13 empty] | 0
[9 empty] | 03 | 機械 | 01 | 中央式空調 | 10 |  | ﾌｧﾝｺﾝﾍﾞｸﾀｰ ＃6 | 71214421 |  |  |  | 0 |  |  | 0 | [5 empty] | 台 | [13 empty] | 0
[9 empty] | 03 | 機械 | 01 | 中央式空調 | 11 | 熱源ﾎﾟﾝﾌﾟ | 冷温水ﾎﾟﾝﾌﾟ φ50×240l/min×15m×1.5kW | 71224511 |  |  | 型番：○○，φ○○×○○l/min×○○m×○○kW | 0 |  |  | 0 | [5 empty] | 台 | [13 empty] | 0
[9 empty] | 03 | 機械 | 01 | 中央式空調 | 11 | 熱源ﾎﾟﾝﾌﾟ | 冷温水ﾎﾟﾝﾌﾟ φ80×820l/min×20m×5.5kW | 71224521 |  |  | 型番：○○，φ○○×○○l/min×○○m×○○kW | 0 |  |  | 0 | [5 empty] | 台 | [13 empty] | 0
[9 empty] | 03 | 機械 | 01 | 中央式空調 | 11 | 熱源ﾎﾟﾝﾌﾟ | 冷温水ﾎﾟﾝﾌﾟ φ125×2,000l/min×20m×11kW | 71224531 |  |  | 型番：○○，φ○○×○○l/min×○○m×○○kW | 0 |  |  | 0 | [5 empty] | 台 | [13 empty] | 0
[9 empty] | 03 | 機械 | 01 | 中央式空調 | 11 | 熱源ﾎﾟﾝﾌﾟ | 冷却水ﾎﾟﾝﾌﾟ φ40×180l/min×10m×0.75kW | 71224611 |  |  | 型番：○○，φ○○×○○l/min×○○m×○○kW | 0 |  |  | 0 | [5 empty] | 台 | [13 empty] | 0
[9 empty] | 03 | 機械 | 01 | 中央式空調 | 11 | 熱源ﾎﾟﾝﾌﾟ | 冷却水ﾎﾟﾝﾌﾟ φ100×1,200l/min×20m×7.5kW | 71224621 |  |  | 型番：○○，φ○○×○○l/min×○○m×○○kW | 0 |  |  | 0 | [5 empty] | 台 | [13 empty] | 0
[9 empty] | 03 | 機械 | 01 | 中央式空調 | 11 | 熱源ﾎﾟﾝﾌﾟ | 冷却水ﾎﾟﾝﾌﾟ φ150×3,400l/min×20m×18.5kW | 71224631 |  |  | 型番：○○，φ○○×○○l/min×○○m×○○kW | 0 |  |  | 0 | [5 empty] | 台 | [13 empty] | 0
[9 empty] | 03 | 機械 | 01 | 中央式空調 | 11 | 熱源ﾎﾟﾝﾌﾟ | ﾎﾞｲﾗｰ給水ﾎﾟﾝﾌﾟ φ40×80l/min×20m×1.5kW | 71224711 |  |  | 型番：○○，φ○○×○○l/min×○○m×○○kW | 0 |  |  | 0 | [5 empty] | 台 | [13 empty] | 0
[9 empty] | 03 | 機械 | 01 | 中央式空調 | 11 | 熱源ﾎﾟﾝﾌﾟ | 真空給水ﾎﾟﾝﾌﾟﾕﾆｯﾄ 500EDR | 71224811 |  |  | 型番：○○，φ○○×○○l/min×○○m×○○kW | 0 |  |  | 0 | [5 empty] | 台 | [13 empty] | 0
[9 empty] | 03 | 機械 | 01 | 中央式空調 | 11 | 熱源ﾎﾟﾝﾌﾟ | 真空給水ﾎﾟﾝﾌﾟﾕﾆｯﾄ 1,500EDR | 71224821 |  |  | 型番：○○，φ○○×○○l/min×○○m×○○kW | 0 |  |  | 0 | [5 empty] | 台 | [13 empty] | 0
[9 empty] | 03 | 機械 | 01 | 中央式空調 | 11 | 熱源ﾎﾟﾝﾌﾟ | ｵｲﾙﾎﾟﾝﾌﾟ φ20×0.2MＰa×0.4kW | 71224911 |  |  |  | 0 |  |  | 0 | [5 empty] | 台 | [13 empty] | 0
[9 empty] | 03 | 機械 | 01 | 中央式空調 | 12 | ﾀﾝｸ類 | 熱交換器 581kW | 71235011 |  |  |  | 0 |  |  | 0 | [5 empty] | 台 | [13 empty] | 0
[9 empty] | 03 | 機械 | 01 | 中央式空調 | 12 | ﾀﾝｸ類 | 熱交換器 2,330kW | 71235021 |  |  |  | 0 |  |  | 0 | [5 empty] | 台 | [13 empty] | 0
[9 empty] | 03 | 機械 | 01 | 中央式空調 | 12 | ﾀﾝｸ類 | 蒸気ﾍｯﾀﾞｰ 200φ×2,000mm | 71235111 |  |  |  | 0 |  |  | 0 | [5 empty] | 台 | [13 empty] | 0
[9 empty] | 03 | 機械 | 01 | 中央式空調 | 12 | ﾀﾝｸ類 | 蒸気ﾍｯﾀﾞｰ 300φ×4,000mm | 71235121 |  |  |  | 0 |  |  | 0 | [5 empty] | 台 | [13 empty] | 0
[9 empty] | 03 | 機械 | 01 | 中央式空調 | 12 | ﾀﾝｸ類 | 冷温水ﾍｯﾀﾞｰ 200φ×2,000mm | 71235211 |  |  |  | 0 |  |  | 0 | [5 empty] | 台 | [13 empty] | 0
[9 empty] | 03 | 機械 | 01 | 中央式空調 | 12 | ﾀﾝｸ類 | 冷温水ﾍｯﾀﾞｰ 300φ×4,000mm | 71235221 |  |  |  | 0 |  |  | 0 | [5 empty] | 台 | [13 empty] | 0
[9 empty] | 03 | 機械 | 01 | 中央式空調 | 12 | ﾀﾝｸ類 | 還水ﾀﾝｸ 3.0m3（SUS－304） | 71235311 |  |  |  | 0 |  |  | 0 | [5 empty] | 台 | [13 empty] | 0
[9 empty] | 03 | 機械 | 01 | 中央式空調 | 12 | ﾀﾝｸ類 | 還水ﾀﾝｸ 10.0m3（SUS－304） | 71235321 |  |  |  | 0 |  |  | 0 | [5 empty] | 台 | [13 empty] | 0
[9 empty] | 03 | 機械 | 01 | 中央式空調 | 12 | ﾀﾝｸ類 | 膨張ﾀﾝｸ 500l | 71235411 |  |  |  | 0 |  |  | 0 | [5 empty] | 台 | [13 empty] | 0
[9 empty] | 03 | 機械 | 01 | 中央式空調 | 12 | ﾀﾝｸ類 | ｵｲﾙﾀﾝｸ 1,900l | 71235511 |  |  |  | 0 |  |  | 0 | [5 empty] | 台 | [13 empty] | 0
[9 empty] | 03 | 機械 | 01 | 中央式空調 | 12 | ﾀﾝｸ類 | ｵｲﾙﾀﾝｸ 10,000l | 71235521 |  |  |  | 0 |  |  | 0 | [5 empty] | 台 | [13 empty] | 0
[9 empty] | 03 | 機械 | 01 | 中央式空調 | 12 | ﾀﾝｸ類 | ｵｲﾙｻｰﾋﾞｽﾀﾝｸ 150l | 71235611 |  |  |  | 0 |  |  | 0 | [5 empty] | 台 | [13 empty] | 0
[9 empty] | 03 | 機械 | 01 | 中央式空調 | 12 | ﾀﾝｸ類 | ｵｲﾙｻｰﾋﾞｽﾀﾝｸ 300l | 71235621 |  |  |  | 0 |  |  | 0 | [5 empty] | 台 | [13 empty] | 0
[9 empty] | 03 | 機械 | 01 | 中央式空調 | 13 |  | 空調用ﾀﾞｸﾄ（長方形）0.5mm | 71246011 |  |  |  | #N/A |  |  | 0 | [5 empty] | 台 | [13 empty] | 0
[9 empty] | 03 | 機械 | 01 | 中央式空調 | 13 |  | 空調用ﾀﾞｸﾄ（長方形）0.6mm | 71246021 |  |  |  | #N/A |  |  | 0 | [5 empty] | 台 | [13 empty] | 0
[9 empty] | 03 | 機械 | 01 | 中央式空調 | 14 |  | 防煙ﾀﾞﾝﾊﾟｰ (遠隔復帰式)300×300 | 71256111 |  |  |  | #N/A |  |  | 0 | [5 empty] | 台 | [13 empty] | 0
[9 empty] | 03 | 機械 | 01 | 中央式空調 | 14 |  | 防煙ﾀﾞﾝﾊﾟｰ (遠隔復帰式)600×400 | 71256121 |  |  |  | #N/A |  |  | 0 | [5 empty] | 台 | [13 empty] | 0
[9 empty] | 03 | 機械 | 01 | 中央式空調 | 14 |  | 防火ﾀﾞﾝﾊﾟｰ 300×300 | 71256211 |  |  |  | #N/A |  |  | 0 | [5 empty] | 台 | [13 empty] | 0
[9 empty] | 03 | 機械 | 01 | 中央式空調 | 14 |  | 防火ﾀﾞﾝﾊﾟｰ 600×400 | 71256221 |  |  |  | #N/A |  |  | 0 | [5 empty] | 台 | [13 empty] | 0
[9 empty] | 03 | 機械 | 01 | 中央式空調 | 14 |  | 風量調節ﾀﾞﾝﾊﾟｰ 300×300 | 71256311 |  |  |  | #N/A |  |  | 0 | [5 empty] | 台 | [13 empty] | 0
[9 empty] | 03 | 機械 | 01 | 中央式空調 | 14 |  | 風量調節ﾀﾞﾝﾊﾟｰ 600×400 | 71256321 |  |  |  | #N/A |  |  | 0 | [5 empty] | 台 | [13 empty] | 0
[9 empty] | 03 | 機械 | 01 | 中央式空調 | 14 |  | ﾋﾟｽﾄﾝﾀﾞﾝﾊﾟｰ 300×300 | 71256411 |  |  |  | #N/A |  |  | 0 | [5 empty] | 台 | [13 empty] | 0
[9 empty] | 03 | 機械 | 01 | 中央式空調 | 14 |  | ﾋﾟｽﾄﾝﾀﾞﾝﾊﾟｰ 600×400 | 71256421 |  |  |  | #N/A |  |  | 0 | [5 empty] | 台 | [13 empty] | 0
[9 empty] | 03 | 機械 | 01 | 中央式空調 | 14 |  | ﾓｰﾀｰﾀﾞﾝﾊﾟｰ 300×300 | 71256511 |  |  |  | #N/A |  |  | 0 | [5 empty] | 台 | [13 empty] | 0
[9 empty] | 03 | 機械 | 01 | 中央式空調 | 14 |  | ﾓｰﾀｰﾀﾞﾝﾊﾟｰ 600×400 | 71256521 |  |  |  | #N/A |  |  | 0 | [5 empty] | 台 | [13 empty] | 0
[9 empty] | 03 | 機械 | 01 | 中央式空調 | 14 |  | 変風量ﾕﾆｯﾄ 750m3／h | 71256611 |  |  |  | #N/A |  |  | 0 | [5 empty] | 台 | [13 empty] | 0
[9 empty] | 03 | 機械 | 01 | 中央式空調 | 14 |  | 変風量ﾕﾆｯﾄ 1,500m3／h | 71256621 |  |  |  | #N/A |  |  | 0 | [5 empty] | 台 | [13 empty] | 0
[9 empty] | 03 | 機械 | 01 | 中央式空調 | 14 |  | 定風量ﾕﾆｯﾄ 750m3／h | 71256711 |  |  |  | #N/A |  |  | 0 | [5 empty] | 台 | [13 empty] | 0
[9 empty] | 03 | 機械 | 01 | 中央式空調 | 14 |  | 定風量ﾕﾆｯﾄ 1,500m3／h | 71256721 |  |  |  | #N/A |  |  | 0 | [5 empty] | 台 | [13 empty] | 0
[9 empty] | 03 | 機械 | 01 | 中央式空調 | 14 |  | ｼｰﾘﾝｸﾞﾃﾞｨﾌｭｰｻﾞｰ形 C2 ＃15 | 71256811 |  |  |  | #N/A |  |  | 0 | [5 empty] | 台 | [13 empty] | 0
[9 empty] | 03 | 機械 | 01 | 中央式空調 | 14 |  | ｼｰﾘﾝｸﾞﾃﾞｨﾌｭｰｻﾞｰ形 C2 ＃25 | 71256821 |  |  |  | #N/A |  |  | 0 | [5 empty] | 台 | [13 empty] | 0
[9 empty] | 03 | 機械 | 01 | 中央式空調 | 14 |  | 線状吹出口 S－1,000 | 71256911 |  |  |  | #N/A |  |  | 0 | [5 empty] | 台 | [13 empty] | 0
[9 empty] | 03 | 機械 | 01 | 中央式空調 | 14 |  | 線状吹出口 D－1,000 | 71256921 |  |  |  | #N/A |  |  | 0 | [5 empty] | 台 | [13 empty] | 0
[9 empty] | 03 | 機械 | 01 | 中央式空調 | 14 |  | ﾉｽﾞﾙ形吹出口 100φ | 71257011 |  |  |  | #N/A |  |  | 0 | [5 empty] | 台 | [13 empty] | 0
[9 empty] | 03 | 機械 | 01 | 中央式空調 | 14 |  | ﾕﾆﾊﾞｰｻﾙ形吹出口 VHS 400×150 | 71257111 |  |  |  | #N/A |  |  | 0 | [5 empty] | 台 | [13 empty] | 0
[9 empty] | 03 | 機械 | 01 | 中央式空調 | 14 |  | ﾕﾆﾊﾞｰｻﾙ形吹出口 VHS 800×150 | 71257121 |  |  |  | #N/A |  |  | 0 | [5 empty] | 台 | [13 empty] | 0
[9 empty] | 03 | 機械 | 01 | 中央式空調 | 14 |  | 吸込口 ｽﾘｯﾄ形 GVS 150×150 | 71257211 |  |  |  | #N/A |  |  | 0 | [5 empty] | 台 | [13 empty] | 0
[9 empty] | 03 | 機械 | 01 | 中央式空調 | 14 |  | 吸込口 ｽﾘｯﾄ形 GVS 500×500 | 71257221 |  |  |  | #N/A |  |  | 0 | [5 empty] | 台 | [13 empty] | 0
[9 empty] | 03 | 機械 | 01 | 中央式空調 | 15 |  | 炭素鋼鋼管（白，冷温水） 32A | 71267311 |  |  |  | #N/A |  |  | 0 | [5 empty] | 台 | [13 empty] | 0
[9 empty] | 03 | 機械 | 01 | 中央式空調 | 15 |  | 炭素鋼鋼管（白，冷温水） 100A | 71267321 |  |  |  | #N/A |  |  | 0 | [5 empty] | 台 | [13 empty] | 0
[9 empty] | 03 | 機械 | 01 | 中央式空調 | 15 |  | 炭素鋼鋼管（白，冷却水） 100A | 71267331 |  |  |  | #N/A |  |  | 0 | [5 empty] | 台 | [13 empty] | 0
[9 empty] | 03 | 機械 | 01 | 中央式空調 | 15 |  | 炭素鋼鋼管（黒，蒸気） 32A | 71267341 |  |  |  | #N/A |  |  | 0 | [5 empty] | 台 | [13 empty] | 0
[9 empty] | 03 | 機械 | 01 | 中央式空調 | 15 |  | 炭素鋼鋼管（黒，蒸気） 100A | 71267351 |  |  |  | #N/A |  |  | 0 | [5 empty] | 台 | [13 empty] | 0
[9 empty] | 03 | 機械 | 01 | 中央式空調 | 15 |  | 炭素鋼鋼管（黒，油） 32A | 71267361 |  |  |  | #N/A |  |  | 0 | [5 empty] | 台 | [13 empty] | 0
[9 empty] | 03 | 機械 | 01 | 中央式空調 | 15 |  | 圧力配管用鋼管（白，冷温水） 32A | 71267371 |  |  |  | #N/A |  |  | 0 | [5 empty] | 台 | [13 empty] | 0
[9 empty] | 03 | 機械 | 01 | 中央式空調 | 15 |  | 圧力配管用鋼管（白，冷温水） 100A | 71267381 |  |  |  | #N/A |  |  | 0 | [5 empty] | 台 | [13 empty] | 0
[9 empty] | 03 | 機械 | 01 | 中央式空調 | 15 |  | 圧力配管用鋼管（黒，還水） 32A | 71267391 |  |  |  | #N/A |  |  | 0 | [5 empty] | 台 | [13 empty] | 0
[9 empty] | 03 | 機械 | 01 | 中央式空調 | 15 |  | 圧力配管用鋼管（黒，還水） 100A | 71267401 |  |  |  | #N/A |  |  | 0 | [5 empty] | 台 | [13 empty] | 0
[9 empty] | 03 | 機械 | 01 | 中央式空調 | 15 |  | 銅管（L，冷媒） 25A | 71267411 |  |  |  | #N/A |  |  | 0 | [5 empty] | 台 | [13 empty] | 0
[9 empty] | 03 | 機械 | 01 | 中央式空調 | 15 |  | ｽﾃﾝﾚｽ鋼管（冷温水） 30A | 71267421 |  |  |  | #N/A |  |  | 0 | [5 empty] | 台 | [13 empty] | 0
[9 empty] | 03 | 機械 | 01 | 中央式空調 | 15 |  | ｽﾃﾝﾚｽ鋼管（冷温水） 100A | 71267431 |  |  |  | #N/A |  |  | 0 | [5 empty] | 台 | [13 empty] | 0
[9 empty] | 03 | 機械 | 01 | 中央式空調 | 15 |  | 塩ﾋﾞﾗｲﾆﾝｸﾞ鋼管（VA，冷却水） 100A | 71267441 |  |  |  | #N/A |  |  | 0 | [5 empty] | 台 | [13 empty] | 0
[9 empty] | 03 | 機械 | 01 | 中央式空調 | 16 |  | 青銅製仕切弁 10K 32A | 71277451 |  |  |  | #N/A |  |  | 0 | [5 empty] | 台 | [13 empty] | 0
[9 empty] | 03 | 機械 | 01 | 中央式空調 | 16 |  | 鋳鉄製仕切弁 10K 100A | 71277461 |  |  |  | #N/A |  |  | 0 | [5 empty] | 台 | [13 empty] | 0
[9 empty] | 03 | 機械 | 01 | 中央式空調 | 16 |  | 青銅製玉形弁 10K 32A | 71277471 |  |  |  | #N/A |  |  | 0 | [5 empty] | 台 | [13 empty] | 0
[9 empty] | 03 | 機械 | 01 | 中央式空調 | 16 |  | 鋳鉄製玉形弁 10K 100A | 71277481 |  |  |  | #N/A |  |  | 0 | [5 empty] | 台 | [13 empty] | 0
[9 empty] | 03 | 機械 | 01 | 中央式空調 | 16 |  | ﾊﾞﾀﾌﾗｲ弁 10K 100A | 71277491 |  |  |  | #N/A |  |  | 0 | [5 empty] | 台 | [13 empty] | 0
[9 empty] | 03 | 機械 | 01 | 中央式空調 | 16 |  | ﾎﾞｰﾙ弁 10K 50A | 71277501 |  |  |  | #N/A |  |  | 0 | [5 empty] | 台 | [13 empty] | 0
[9 empty] | 03 | 機械 | 01 | 中央式空調 | 16 |  | 逆止弁 10K 100A | 71277511 |  |  |  | #N/A |  |  | 0 | [5 empty] | 台 | [13 empty] | 0
[9 empty] | 03 | 機械 | 01 | 中央式空調 | 16 |  | 伸縮管継手（単式） 32A | 71277521 |  |  |  | #N/A |  |  | 0 | [5 empty] | 台 | [13 empty] | 0
[9 empty] | 03 | 機械 | 01 | 中央式空調 | 16 |  | 伸縮管継手（単式） 100A | 71277531 |  |  |  | #N/A |  |  | 0 | [5 empty] | 台 | [13 empty] | 0
[9 empty] | 03 | 機械 | 01 | 中央式空調 | 16 |  | ﾌﾚｷｼﾌﾞﾙｼﾞｮｲﾝﾄ（ﾍﾞﾛｰｽﾞ形） 32A | 71277541 |  |  |  | #N/A |  |  | 0 | [5 empty] | 台 | [13 empty] | 0
[9 empty] | 03 | 機械 | 01 | 中央式空調 | 16 |  | ﾌﾚｷｼﾌﾞﾙｼﾞｮｲﾝﾄ（ﾍﾞﾛｰｽﾞ形） 100A | 71277551 |  |  |  | #N/A |  |  | 0 | [5 empty] | 台 | [13 empty] | 0
[9 empty] | 03 | 機械 | 01 | 中央式空調 | 16 |  | 青銅製仕切弁（管端ｺｱ付）10K 32A | 71277561 |  |  |  | #N/A |  |  | 0 | [5 empty] | 台 | [13 empty] | 0
[9 empty] | 03 | 機械 | 01 | 中央式空調 | 16 |  | ﾗｲﾆﾝｸﾞ仕切弁（鋳鉄製）10K 100A | 71277571 |  |  |  | #N/A |  |  | 0 | [5 empty] | 台 | [13 empty] | 0
[9 empty] | 03 | 機械 | 01 | 中央式空調 | 16 |  | ｽﾃﾝﾚｽ鋼仕切弁 10K 100A | 71277581 |  |  |  | #N/A |  |  | 0 | [5 empty] | 台 | [13 empty] | 0
[9 empty] | 03 | 機械 | 01 | 中央式空調 | 16 |  | 鋳鉄製ｽﾄﾚｰﾅｰ 10K 100A | 71277591 |  |  |  | #N/A |  |  | 0 | [5 empty] | 台 | [13 empty] | 0
[9 empty] | 03 | 機械 | 01 | 中央式空調 | 16 |  | ｵｲﾙｽﾄﾚｰﾅｰ (複式) 25A | 71277601 |  |  |  | #N/A |  |  | 0 | [5 empty] | 台 | [13 empty] | 0
[9 empty] | 03 | 機械 | 01 | 中央式空調 | 16 |  | 二方弁装置 50A×40A | 71287621 |  |  |  | #N/A |  |  | 0 | [5 empty] | 台 | [13 empty] | 0
[9 empty] | 03 | 機械 | 01 | 中央式空調 | 17 |  | 三方弁装置 50A×40A | 71287611 |  |  |  | #N/A |  |  | 0 | [5 empty] | 台 | [13 empty] | 0
[9 empty] | 03 | 機械 | 01 | 中央式空調 | 17 |  | 温度調整弁装置 蒸気用 65A | 71287631 |  |  |  | #N/A |  |  | 0 | [5 empty] | 台 | [13 empty] | 0
[9 empty] | 03 | 機械 | 01 | 中央式空調 | 17 |  | 安全弁 蒸気用 65A | 71287641 |  |  |  | #N/A |  |  | 0 | [5 empty] | 台 | [13 empty] | 0
[9 empty] | 03 | 機械 | 01 | 中央式空調 | 17 |  | 安全弁 水用 65A | 71287651 |  |  |  | #N/A |  |  | 0 | [5 empty] | 台 | [13 empty] | 0
[9 empty] | 03 | 機械 | 01 | 中央式空調 | 17 |  | 減圧弁装置 蒸気用 高圧１00A-低圧125A | 71287661 |  |  |  | #N/A |  |  | 0 | [5 empty] | 台 | [13 empty] | 0
[9 empty] | 03 | 機械 | 01 | 中央式空調 | 17 |  | 減圧弁 水用 100A | 71287671 |  |  |  | #N/A |  |  | 0 | [5 empty] | 台 | [13 empty] | 0
[9 empty] | 03 | 機械 | 01 | 中央式空調 | 17 |  | 多量ﾄﾗｯﾌﾟ装置 50A | 71287681 |  |  |  | #N/A |  |  | 0 | [5 empty] | 台 | [13 empty] | 0
[9 empty] | 03 | 機械 | 01 | 中央式空調 | 17 |  | 自動ｴｱ抜き弁 20A | 71287691 |  |  |  | #N/A |  |  | 0 | [5 empty] | 台 | [13 empty] | 0
[9 empty] | 03 | 機械 | 01 | 中央式空調 | 17 |  | 小形電動二方弁 40A | 71287701 |  |  |  | #N/A |  |  | 0 | [5 empty] | 台 | [13 empty] | 0
[9 empty] | 03 | 機械 | 01 | 中央式空調 | 17 |  | 定水位調整弁 100A | 71287711 |  |  |  | #N/A |  |  | 0 | [5 empty] | 台 | [13 empty] | 0
[9 empty] | 03 | 機械 | 01 | 中央式空調 | 17 |  | 電磁弁 20A | 71287721 |  |  |  | #N/A |  |  | 0 | [5 empty] | 台 | [13 empty] | 0
[9 empty] | 03 | 機械 | 01 | 中央式空調 | 18 |  | 温度計（ﾊﾞｲﾒﾀﾙ式）φ100 | 71297731 |  |  |  | #N/A |  |  | 0 | [5 empty] | 台 | [13 empty] | 0
[9 empty] | 03 | 機械 | 01 | 中央式空調 | 18 |  | 圧力計 φ100 | 71297741 |  |  |  | #N/A |  |  | 0 | [5 empty] | 台 | [13 empty] | 0
[9 empty] | 03 | 機械 | 01 | 中央式空調 | 18 |  | 瞬間流量計(ﾋﾟﾄｰ管式）100A | 71297751 |  |  |  | #N/A |  |  | 0 | [5 empty] | 台 | [13 empty] | 0
[9 empty] | 03 | 機械 | 02 | 個別式空調 | 01 | 室内機 | 室内機（ﾊﾟｯｹｰｼﾞ形） 冷房能力 3.6kW | 71183111 |  |  |  | 0 |  |  | 0 | [5 empty] | 台 | [13 empty] | 0
[9 empty] | 03 | 機械 | 02 | 個別式空調 | 01 | 室内機 | 室内機（ﾊﾟｯｹｰｼﾞ形） 冷房能力 5.6kW | 71183121 |  |  |  | 0 |  |  | 0 | [5 empty] | 台 | [13 empty] | 0
[9 empty] | 03 | 機械 | 02 | 個別式空調 | 01 | 室内機 | 室内機（ﾊﾟｯｹｰｼﾞ形） 冷房能力 7.1kW | 71183131 |  |  |  | 0 |  |  | 0 | [5 empty] | 台 | [13 empty] | 0
[9 empty] | 03 | 機械 | 02 | 個別式空調 | 01 | 室内機 | 室内機（ﾊﾟｯｹｰｼﾞ形） 冷房能力 14kW | 71183141 |  |  |  | #N/A |  |  | 0 | [5 empty] | 台 | [13 empty] | 0
[9 empty] | 03 | 機械 | 02 | 個別式空調 | 02 | 室外機（EHP） | 小型室外機(EHP) 圧縮機出力 ～3.0kW | 71183011 |  |  | 型番：○○，冷房：○○kW，暖房：○○kW，圧縮機：○○kW | 0 |  |  | 0 | [5 empty] | 台 | [13 empty] | 0
[9 empty] | 03 | 機械 | 02 | 個別式空調 | 02 | 室外機（EHP） | ﾋﾞﾙﾏﾙﾁ(EHP)圧縮機出力 3.0～7.5kW | 71183021 |  |  | 型番：○○，冷房：○○kW，暖房：○○kW，圧縮機：○○kW | 0 |  |  | 0 | [5 empty] | 台 | [13 empty] | 0
[9 empty] | 03 | 機械 | 02 | 個別式空調 | 02 | 室外機（EHP） | ﾋﾞﾙﾏﾙﾁ(EHP)圧縮機出力 7.5～50kW | 71183031 |  |  | 型番：○○，冷房：○○kW，暖房：○○kW，圧縮機：○○kW | 0 |  |  | 0 | [5 empty] | 台 | [13 empty] | 0
[9 empty] | 03 | 機械 | 02 | 個別式空調 | 02 | 室外機（EHP） | 換気用ﾀﾞｸﾄ（長方形）0.5mm | 72128211 |  |  | 型番：○○，冷房：○○kW，暖房：○○kW，圧縮機：○○kW | #N/A |  |  | 0 | [5 empty] | 台 | [13 empty] | 0
[9 empty] | 03 | 機械 | 02 | 個別式空調 | 02 | 室外機（EHP） | 換気用ﾀﾞｸﾄ（長方形）0.6mm | 72128221 |  |  | 型番：○○，冷房：○○kW，暖房：○○kW，圧縮機：○○kW | #N/A |  |  | 0 | [5 empty] | 台 | [13 empty] | 0
[9 empty] | 03 | 機械 | 02 | 個別式空調 | 02 | 室外機（EHP） | 換気用ｽﾊﾟｲﾗﾙﾀﾞｸﾄ 150φ | 72128231 |  |  | 型番：○○，冷房：○○kW，暖房：○○kW，圧縮機：○○kW | #N/A |  |  | 0 | [5 empty] | 台 | [13 empty] | 0
[9 empty] | 03 | 機械 | 02 | 個別式空調 | 02 | 室外機（EHP） | 換気用硬質塩ﾋﾞ管 100A | 72128241 |  |  | 型番：○○，冷房：○○kW，暖房：○○kW，圧縮機：○○kW | #N/A |  |  | 0 | [5 empty] | 台 | [13 empty] | 0
[9 empty] | 03 | 機械 | 02 | 個別式空調 | 02 | 室外機（EHP） | 換気用硬質塩ﾋﾞ管 ２管路型 125W | 72128251 |  |  | 型番：○○，冷房：○○kW，暖房：○○kW，圧縮機：○○kW | #N/A |  |  | 0 | [5 empty] | 台 | [13 empty] | 0
[9 empty] | 03 | 機械 | 02 | 個別式空調 | 02 | 室外機（EHP） | 換気用耐火ニ層管 ２管路型 125VMW | 72128261 |  |  | 型番：○○，冷房：○○kW，暖房：○○kW，圧縮機：○○kW | #N/A |  |  | 0 | [5 empty] | 台 | [13 empty] | 0
[9 empty] | 03 | 機械 | 02 | 個別式空調 | 03 | 室外機（GHP） | ﾋﾞﾙﾏﾙﾁ(GHP)圧縮機出力 ～7.5kW | 71183051 |  |  | 型番：○○，冷房：○○kW，暖房：○○kW，圧縮機：○○kW | 0 |  |  | 0 | [5 empty] | 台 | [13 empty] | 0
[9 empty] | 03 | 機械 | 02 | 個別式空調 | 03 | 室外機（GHP） | ﾋﾞﾙﾏﾙﾁ(GHP)圧縮機出力 7.5～50kW | 71183061 |  |  | 型番：○○，冷房：○○kW，暖房：○○kW，圧縮機：○○kW | 0 |  |  | 0 | [5 empty] | 台 | [13 empty] | 0
[9 empty] | 03 | 機械 | 02 | 個別式空調 | 03 | 室外機（GHP） | 換気ｶﾞﾗﾘ 1,000×2,000 | 72138311 |  |  |  | 0 |  |  | 0 | [5 empty] | 台 | [13 empty] | 0
[9 empty] | 03 | 機械 | 02 | 個別式空調 | 03 | 室外機（GHP） | 排気ﾌｰﾄﾞ 0.5m×1m | 72138321 |  |  |  | 0 |  |  | 0 | [5 empty] | 台 | [13 empty] | 0
[9 empty] | 03 | 機械 | 02 | 個別式空調 | 03 | 室外機（GHP） | 排気ﾌｰﾄﾞ 1m×2m | 72138331 |  |  |  | 0 |  |  | 0 | [5 empty] | 台 | [13 empty] | 0
[9 empty] | 03 | 機械 | 02 | 個別式空調 | 03 | 室外機（GHP） | ﾍﾞﾝﾄｷｬｯﾌﾟ (ｱﾙﾐ製低圧損形)150φ | 72138341 |  |  |  | 0 |  |  | 0 | [5 empty] | 台 | [13 empty] | 0
[9 empty] | 03 | 機械 | 03 | 換気 | 01 | 換気機器：大型ﾌｧﾝ | 遠心送風機 ＃3×6,000m3／h | 72117911 |  |  | 型番：○○，電源：○○φ○○V，風量：○○m3/h | 0 |  |  | 0 | [5 empty] | 台 | [13 empty] | 0
[9 empty] | 03 | 機械 | 03 | 換気 | 01 | 換気機器：大型ﾌｧﾝ | 遠心送風機 ＃5×27,000m3／h | 72117921 |  |  | 型番：○○，電源：○○φ○○V，風量：○○m3/h | 0 |  |  | 0 | [5 empty] | 台 | [13 empty] | 0
[9 empty] | 03 | 機械 | 03 | 換気 | 01 | 換気機器：大型ﾌｧﾝ | 軸流送風機 6,000m3／h | 72118011 |  |  | 型番：○○，電源：○○φ○○V，風量：○○m3/h | 0 |  |  | 0 | [5 empty] | 台 | [13 empty] | 0
[9 empty] | 03 | 機械 | 03 | 換気 | 01 | 換気機器：大型ﾌｧﾝ | 軸流送風機 27,000m3／h | 72118021 |  |  | 型番：○○，電源：○○φ○○V，風量：○○m3/h | 0 |  |  | 0 | [5 empty] | 台 | [13 empty] | 0
[9 empty] | 03 | 機械 | 03 | 換気 | 02 | 熱交換型：全熱交換器 | 回転形全熱交換器 11,000m3／h | 71203911 |  |  |  | #N/A |  |  | 0 | [5 empty] | 台 | [13 empty] | 0
[9 empty] | 03 | 機械 | 03 | 換気 | 02 | 熱交換型：全熱交換器 | 回転形全熱交換器 22,000m3／h | 71203921 |  |  |  | #N/A |  |  | 0 | [5 empty] | 台 | [13 empty] | 0
[9 empty] | 03 | 機械 | 03 | 換気 | 02 | 熱交換型：全熱交換器 | 静止形全熱交換器 2,400m3／h | 71204011 |  |  |  | #N/A |  |  | 0 | [5 empty] | 台 | [13 empty] | 0
[9 empty] | 03 | 機械 | 03 | 換気 | 02 | 熱交換型：全熱交換器 | 静止形全熱交換器 4,800m3／h | 71204021 |  |  |  | #N/A |  |  | 0 | [5 empty] | 台 | [13 empty] | 0
[9 empty] | 03 | 機械 | 03 | 換気 | 02 | 熱交換型：全熱交換器 | 回転形全熱交換ﾕﾆｯﾄ 11,000m3／h | 71204111 |  |  | 型番：○○，風量：○○ | #N/A |  |  | 0 | [5 empty] | 台 | [13 empty] | 0
[9 empty] | 03 | 機械 | 03 | 換気 | 02 | 熱交換型：全熱交換器 | 回転形全熱交換ﾕﾆｯﾄ 22,000m3／h | 71204121 |  |  | 型番：○○，風量：○○ | #N/A |  |  | 0 | [5 empty] | 台 | [13 empty] | 0
[9 empty] | 03 | 機械 | 03 | 換気 | 02 | 熱交換型：全熱交換器 | 静止形全熱交換ﾕﾆｯﾄ 3,200m3／h | 71204211 |  |  | 型番：○○，風量：○○ | #N/A |  |  | 0 | [5 empty] | 台 | [13 empty] | 0
[9 empty] | 03 | 機械 | 03 | 換気 | 02 | 熱交換型：全熱交換器 | 静止形全熱交換ﾕﾆｯﾄ 4,800m3／h | 71204221 |  |  | 型番：○○，風量：○○ | #N/A |  |  | 0 | [5 empty] | 台 | [13 empty] | 0
[9 empty] | 03 | 機械 | 03 | 換気 | 02 | 熱交換型：全熱交換器 | 天井埋込み形全熱交換ﾕﾆｯﾄ 360m3／h | 71204311 |  |  | 型番：○○，風量：○○ | #N/A |  |  | 0 | [5 empty] | 台 | [13 empty] | 0
[9 empty] | 03 | 機械 | 03 | 換気 | 02 | 熱交換型：全熱交換器 | 天井埋込み形全熱交換ﾕﾆｯﾄ 720m3／h | 71204321 |  |  | 型番：○○，風量：○○ | #N/A |  |  | 0 | [5 empty] | 台 | [13 empty] | 0
[9 empty] | 03 | 機械 | 04 | 給湯 | 01 | ﾎﾟﾝﾌﾟ類：循環ﾎﾟﾝﾌﾟ | 給湯用循環ﾎﾟﾝﾌﾟφ32×50l/min×10m×0.4kW | 75111211 |  |  | 型番：○○，φ○○×○○l/min×○○m×○○kW | 0 |  |  | 0 | [5 empty] | 台 | [13 empty] | 0
[9 empty] | 03 | 機械 | 04 | 給湯 | 02 | ﾀﾝｸ類：貯湯槽 | 制御盤 ﾃﾞｼﾞﾀﾙ式 (空調機用) | 74129511 |  |  | 型番：○○，呼称容量：○○m3 | 0 |  |  | 0 | [5 empty] | 個 | [13 empty] | 0
[9 empty] | 03 | 機械 | 04 | 給湯 | 02 | ﾀﾝｸ類：貯湯槽 | ｽﾃﾝﾚｽ製貯湯ﾀﾝｸ 2m3 | 75153111 |  |  | 型番：○○，呼称容量：○○m3 | 0 |  |  | 0 | [5 empty] | 個 | [13 empty] | 0
[9 empty] | 03 | 機械 | 04 | 給湯 | 02 | ﾀﾝｸ類：貯湯槽 | ｽﾃﾝﾚｽ製貯湯ﾀﾝｸ 4m3 | 75153121 |  |  | 型番：○○，呼称容量：○○m3 | 0 |  |  | 0 | [5 empty] | 個 | [13 empty] | 0
[9 empty] | 03 | 機械 | 04 | 給湯 | 03 | 熱源：給湯ﾎﾞｲﾗｰ | 無圧式温水発生機 熱出力 233kW | 71131611 |  |  | 型番：○○，出力：○○kW，伝熱面積：○○m3 | 0 |  |  | 0 | [5 empty] | 台 | [13 empty] | 0
[9 empty] | 03 | 機械 | 04 | 給湯 | 03 | 熱源：給湯ﾎﾞｲﾗｰ | 無圧式温水発生機 熱出力 581kW | 71131621 |  |  | 型番：○○，出力：○○kW，伝熱面積：○○m3 | 0 |  |  | 0 | [5 empty] | 台 | [13 empty] | 0
[9 empty] | 03 | 機械 | 04 | 給湯 | 03 | 熱源：給湯ﾎﾞｲﾗｰ | 真空式温水発生機 熱出力 233kW | 71131711 |  |  | 型番：○○，出力：○○kW，伝熱面積：○○m3 | 0 |  |  | 0 | [5 empty] | 台 | [13 empty] | 0
[9 empty] | 03 | 機械 | 04 | 給湯 | 03 | 熱源：給湯ﾎﾞｲﾗｰ | 真空式温水発生機 熱出力 698kW | 71131721 |  |  | 型番：○○，出力：○○kW，伝熱面積：○○m3 | 0 |  |  | 0 | [5 empty] | 台 | [13 empty] | 0
[9 empty] | 03 | 機械 | 04 | 給湯 | 03 | 熱源：給湯ﾎﾞｲﾗｰ | 鋼製立形ﾎﾞｲﾗｰ（給湯用）熱出力87kW | 75121711 |  |  | 型番：○○，出力：○○kW，伝熱面積：○○m3 | 0 |  |  | 0 | [5 empty] | 台 | [13 empty] | 0
[9 empty] | 03 | 機械 | 04 | 給湯 | 03 | 熱源：給湯ﾎﾞｲﾗｰ | 鋼製立形ﾎﾞｲﾗｰ（給湯用）熱出力 233kW | 75121721 |  |  | 型番：○○，出力：○○kW，伝熱面積：○○m3 | 0 |  |  | 0 | [5 empty] | 台 | [13 empty] | 0
[9 empty] | 03 | 機械 | 04 | 給湯 | 04 | 給湯器：連結型,ｴｺｷｭｰﾄ | 自然冷媒給湯器（ｴｺｷｭｰﾄ）＋貯湯槽 | 75141911 |  |  | 型番：○○，貯湯量○○m3 | 0 |  |  | 0 | [5 empty] | 式 | [13 empty] | 0
[9 empty] | 03 | 機械 | 04 | 給湯 | 04 | 給湯器：連結型,ｴｺｷｭｰﾄ | ﾏﾙﾁｶﾞｽ給湯器 128号（32号×4台） | 75142031 |  |  | ○○号×○○台連結 | 0 |  |  | 0 | [5 empty] | 式 | [13 empty] | 0
[9 empty] | 03 | 機械 | 04 | 給湯 | 04 | 給湯器：連結型,ｴｺｷｭｰﾄ | ﾏﾙﾁｶﾞｽ給湯器 150号（50号×3台） | 75142041 |  |  | ○○号×○○台連結 | 0 |  |  | 0 | [5 empty] | 式 | [13 empty] | 0
[9 empty] | 03 | 機械 | 05 | 給排水衛生 | 01 | ﾎﾟﾝﾌﾟ類：給水ﾎﾟﾝﾌﾟ | 揚水用ﾎﾟﾝﾌﾟφ50×200l/min×10m×1.5kW | 75111011 |  |  | 型番：○○，φ○○×○○l/min×○○m×○○kW | 0 |  |  | 0 | [5 empty] | 台 | [13 empty] | 0
[9 empty] | 03 | 機械 | 05 | 給排水衛生 | 01 | ﾎﾟﾝﾌﾟ類：給水ﾎﾟﾝﾌﾟ | 揚水用ﾎﾟﾝﾌﾟ φ50×200l/min×30m×3.7kW | 75111111 |  |  | 型番：○○，φ○○×○○l/min×○○m×○○kW | 0 |  |  | 0 | [5 empty] | 台 | [13 empty] | 0
[9 empty] | 03 | 機械 | 05 | 給排水衛生 | 01 | ﾎﾟﾝﾌﾟ類：給水ﾎﾟﾝﾌﾟ | 揚水用ﾎﾟﾝﾌﾟ φ100×1,000l/min×100m×37kW | 75111121 |  |  | 型番：○○，φ○○×○○l/min×○○m×○○kW | 0 |  |  | 0 | [5 empty] | 台 | [13 empty] | 0
[9 empty] | 03 | 機械 | 05 | 給排水衛生 | 01 | ﾎﾟﾝﾌﾟ類：給水ﾎﾟﾝﾌﾟ | 加圧給水ﾎﾟﾝﾌﾟﾕﾆｯﾄ φ40×250l/min×30m×1.5kW | 75111511 |  |  | 型番：○○，φ○○×○○l/min×○○m×○○kW | 0 |  |  | 0 | [5 empty] | 台 | [13 empty] | 0
[9 empty] | 03 | 機械 | 05 | 給排水衛生 | 01 | ﾎﾟﾝﾌﾟ類：給水ﾎﾟﾝﾌﾟ | 加圧給水ﾎﾟﾝﾌﾟﾕﾆｯﾄ φ80×1250l/min×45m×7.5kW | 75111521 |  |  | 型番：○○，φ○○×○○l/min×○○m×○○kW | 0 |  |  | 0 | [5 empty] | 台 | [13 empty] | 0
[9 empty] | 03 | 機械 | 05 | 給排水衛生 | 01 | ﾎﾟﾝﾌﾟ類：給水ﾎﾟﾝﾌﾟ | 直結給水ﾌﾞｰｽﾀﾎﾟﾝﾌﾟ φ32×150l/min×24.5m×1.1kW | 75111611 |  |  | 型番：○○，φ○○×○○l/min×○○m×○○kW | 0 |  |  | 0 | [5 empty] | 台 | [13 empty] | 0
[9 empty] | 03 | 機械 | 05 | 給排水衛生 | 01 | ﾎﾟﾝﾌﾟ類：給水ﾎﾟﾝﾌﾟ | 直結給水ﾌﾞｰｽﾀﾎﾟﾝﾌﾟ φ50×450l/min×42m×5.5kW | 75111621 |  |  | 型番：○○，φ○○×○○l/min×○○m×○○kW | 0 |  |  | 0 | [5 empty] | 台 | [13 empty] | 0
[9 empty] | 03 | 機械 | 05 | 給排水衛生 | 02 | ﾎﾟﾝﾌﾟ類：排水ﾎﾟﾝﾌﾟ | 雑排水用水中ﾓｰﾀｰﾎﾟﾝﾌﾟφ50×200l/min×10m×1.5kW | 75111311 |  |  | 型番：○○，φ○○×○○l/min×○○m×○○kW | 0 |  |  | 0 | [5 empty] | 台 | [13 empty] | 0
[9 empty] | 03 | 機械 | 05 | 給排水衛生 | 02 | ﾎﾟﾝﾌﾟ類：排水ﾎﾟﾝﾌﾟ | 雑排水用水中ﾓｰﾀｰﾎﾟﾝﾌﾟ | 75111411 |  |  | 型番：○○，φ○○×○○l/min×○○m×○○kW | 0 |  |  | 0 | [5 empty] | 台 | [13 empty] | 0
[9 empty] | 03 | 機械 | 05 | 給排水衛生 | 02 | ﾎﾟﾝﾌﾟ類：排水ﾎﾟﾝﾌﾟ | 雑排水用水中ﾓｰﾀｰﾎﾟﾝﾌﾟφ80×500l/min×10m×3.7kW | 75111421 |  |  | 型番：○○，φ○○×○○l/min×○○m×○○kW | 0 |  |  | 0 | [5 empty] | 台 | [13 empty] | 0
[9 empty] | 03 | 機械 | 05 | 給排水衛生 | 04 | ﾎﾟﾝﾌﾟ類：校庭散水用ﾎﾟﾝﾌﾟ | 電気ﾎﾞｲﾗｰ（給湯用）熱出力 93kW | 75141921 |  |  |  | 0 |  |  | 0 | [19 empty] | 0
[9 empty] | 03 | 機械 | 05 | 給排水衛生 | 04 | ﾎﾟﾝﾌﾟ類：校庭散水用ﾎﾟﾝﾌﾟ | 瞬間式ｶﾞｽ湯沸器 5号 | 75142011 |  |  |  | 0 |  |  | 0 | [19 empty] | 0
[9 empty] | 03 | 機械 | 05 | 給排水衛生 | 04 | ﾎﾟﾝﾌﾟ類：校庭散水用ﾎﾟﾝﾌﾟ | 瞬間式ｶﾞｽ湯沸器 16号 | 75142021 |  |  |  | 0 |  |  | 0 | [19 empty] | 0
[9 empty] | 03 | 機械 | 05 | 給排水衛生 | 04 | ﾎﾟﾝﾌﾟ類：校庭散水用ﾎﾟﾝﾌﾟ | 貯湯式ｶﾞｽ湯沸器(壁掛形)10l | 75142111 |  |  |  | 0 |  |  | 0 | [19 empty] | 0
[9 empty] | 03 | 機械 | 05 | 給排水衛生 | 04 | ﾎﾟﾝﾌﾟ類：校庭散水用ﾎﾟﾝﾌﾟ | 貯湯式ｶﾞｽ湯沸器(壁掛形)20l | 75142121 |  |  |  | 0 |  |  | 0 | [19 empty] | 0
[9 empty] | 03 | 機械 | 05 | 給排水衛生 | 04 | ﾎﾟﾝﾌﾟ類：校庭散水用ﾎﾟﾝﾌﾟ | 瞬間式電気湯沸器 10kW | 75142211 |  |  |  | 0 |  |  | 0 | [19 empty] | 0
[9 empty] | 03 | 機械 | 05 | 給排水衛生 | 04 | ﾎﾟﾝﾌﾟ類：校庭散水用ﾎﾟﾝﾌﾟ | 貯湯式電気温水器(壁掛形)10l | 75142311 |  |  |  | 0 |  |  | 0 | [19 empty] | 0
[9 empty] | 03 | 機械 | 05 | 給排水衛生 | 04 | ﾎﾟﾝﾌﾟ類：校庭散水用ﾎﾟﾝﾌﾟ | 貯湯式電気温水器(壁掛形)20l | 75142321 |  |  |  | 0 |  |  | 0 | [19 empty] | 0
[9 empty] | 03 | 機械 | 05 | 給排水衛生 | 04 | ﾎﾟﾝﾌﾟ類：校庭散水用ﾎﾟﾝﾌﾟ | 学校校庭用散水ポンプ | 75195011 |  |  |  | 0 |  |  | 0 | [19 empty] | 0
[9 empty] | 03 | 機械 | 05 | 給排水衛生 | 05 | ﾀﾝｸ類：受水槽 | FRP製ﾀﾝｸ 4m3 | 75152411 |  |  | 型番：○○，呼称容量：○○m3 | 0 |  |  | 0 | [5 empty] | 個 | [13 empty] | 0
[9 empty] | 03 | 機械 | 05 | 給排水衛生 | 05 | ﾀﾝｸ類：受水槽 | FRP製ﾀﾝｸ 12m3 | 75152421 |  |  | 型番：○○，呼称容量：○○m3 | 0 |  |  | 0 | [5 empty] | 個 | [13 empty] | 0
[9 empty] | 03 | 機械 | 05 | 給排水衛生 | 05 | ﾀﾝｸ類：受水槽 | FRP製ﾀﾝｸ 25m3 | 75152511 |  |  | 型番：○○，呼称容量：○○m3 | 0 |  |  | 0 | [5 empty] | 個 | [13 empty] | 0
[9 empty] | 03 | 機械 | 05 | 給排水衛生 | 05 | ﾀﾝｸ類：受水槽 | ｽﾃﾝﾚｽ製ﾀﾝｸ 8m3 | 75152611 |  |  | 型番：○○，呼称容量：○○m3 | 0 |  |  | 0 | [5 empty] | 個 | [13 empty] | 0
[9 empty] | 03 | 機械 | 05 | 給排水衛生 | 05 | ﾀﾝｸ類：受水槽 | ｽﾃﾝﾚｽ製ﾀﾝｸ 25m3 | 75153011 |  |  | 型番：○○，呼称容量：○○m3 | 0 |  |  | 0 | [5 empty] | 個 | [13 empty] | 0
[9 empty] | 03 | 機械 | 05 | 給排水衛生 | 06 | ﾀﾝｸ類：高置水槽 | ｽﾃﾝﾚｽ製ﾀﾝｸ 0.5m3 | 75153311 |  |  | 型番：○○，呼称容量：○○m3 | 0 |  |  | 0 | [5 empty] | 個 | [13 empty] | 0
[9 empty] | 03 | 機械 | 05 | 給排水衛生 | 06 | ﾀﾝｸ類：高置水槽 | ｽﾃﾝﾚｽ製ﾀﾝｸ 8m3 | 75153321 |  |  | 型番：○○，呼称容量：○○m3 | 0 |  |  | 0 | [5 empty] | 個 | [13 empty] | 0
[9 empty] | 03 | 機械 | 05 | 給排水衛生 | 06 | ﾀﾝｸ類：高置水槽 | FRP製ﾀﾝｸ 4m3 | 75153331 |  |  | 型番：○○，呼称容量：○○m3 | 0 |  |  | 0 | [5 empty] | 個 | [13 empty] | 0
[9 empty] | 03 | 機械 | 05 | 給排水衛生 | 07 | ﾀﾝｸ類 | 鋼板製貯湯ﾀﾝｸ 2,000l | 75152811 |  |  | 型番：○○，呼称容量：○○ｌ | 0 |  |  | 0 | [5 empty] | 個 | [13 empty] | 0
[9 empty] | 03 | 機械 | 05 | 給排水衛生 | 07 | ﾀﾝｸ類 | 鋼板製貯湯ﾀﾝｸ 4,000l | 75152821 |  |  | 型番：○○，呼称容量：○○ｌ | 0 |  |  | 0 | [5 empty] | 個 | [13 empty] | 0
[9 empty] | 03 | 機械 | 05 | 給排水衛生 | 07 | ﾀﾝｸ類 | ｽﾃﾝﾚｽｸﾗｯﾄﾞ製貯湯ﾀﾝｸ 2,000l | 75153211 |  |  | 型番：○○，呼称容量：○○ｌ | 0 |  |  | 0 | [5 empty] | 個 | [13 empty] | 0
[9 empty] | 03 | 機械 | 05 | 給排水衛生 | 07 | ﾀﾝｸ類 | ｽﾃﾝﾚｽｸﾗｯﾄﾞ製貯湯ﾀﾝｸ 4,000l | 75153221 |  |  | 型番：○○，呼称容量：○○ｌ | 0 |  |  | 0 | [5 empty] | 個 | [13 empty] | 0
[9 empty] | 03 | 機械 | 05 | 給排水衛生 | 07 | ﾀﾝｸ類 | 圧力ﾀﾝｸ 600l | 75153411 |  |  | 型番：○○，呼称容量：○○ｌ | 0 |  |  | 0 | [5 empty] | 個 | [13 empty] | 0
[9 empty] | 03 | 機械 | 05 | 給排水衛生 | 07 | ﾀﾝｸ類 | 圧力ﾀﾝｸ 1,300l | 75153421 |  |  | 型番：○○，呼称容量：○○ｌ | 0 |  |  | 0 | [5 empty] | 個 | [13 empty] | 0
[9 empty] | 03 | 機械 | 05 | 給排水衛生 | 09 | 機器：ろ過設備 | 砂式手動濾過機 70ｍ3/ｈ | 75194011 |  |  | 型番：○○，処理水量：○○m3/h | 0 |  |  | 0 | [5 empty] | 式 | [13 empty] | 0
[9 empty] | 03 | 機械 | 05 | 給排水衛生 | 09 | 機器：ろ過設備 | ｶｰﾄﾘｯｼﾞ式濾過機 60ｍ3/ｈ | 75194021 |  |  | 型番：○○，処理水量：○○m3/h | 0 |  |  | 0 | [5 empty] | 式 | [13 empty] | 0
[9 empty] | 03 | 機械 | 05 | 給排水衛生 | 09 | 機器：ろ過設備 | 滅菌機 ﾀﾝｸ100L | 75194111 |  |  |  | 0 |  |  | 0 | [19 empty] | 0
[9 empty] | 03 | 機械 | 05 | 給排水衛生 | 10 |  | 銅管（M，給湯） 32A | 75205011 |  |  |  | 0 |  |  | 0 | [19 empty] | 0
[9 empty] | 03 | 機械 | 05 | 給排水衛生 | 10 |  | ｽﾃﾝﾚｽ鋼管（給水，給湯） 30A | 75205021 |  |  |  | 0 |  |  | 0 | [19 empty] | 0
[9 empty] | 03 | 機械 | 05 | 給排水衛生 | 10 |  | 塩ﾋﾞﾗｲﾆﾝｸﾞ鋼管（VA，給水） 32A | 75205031 |  |  |  | 0 |  |  | 0 | [19 empty] | 0
[9 empty] | 03 | 機械 | 05 | 給排水衛生 | 10 |  | 塩ﾋﾞﾗｲﾆﾝｸﾞ鋼管（VA，給水）100A | 75205041 |  |  |  | 0 |  |  | 0 | [19 empty] | 0
[9 empty] | 03 | 機械 | 05 | 給排水衛生 | 10 |  | 塩ﾋﾞﾗｲﾆﾝｸﾞ鋼管（VD，給水） 32A | 75205061 |  |  |  | 0 |  |  | 0 | [19 empty] | 0
[9 empty] | 03 | 機械 | 05 | 給排水衛生 | 10 |  | 塩ﾋﾞﾗｲﾆﾝｸﾞ鋼管（VD，給水）100A | 75205071 |  |  |  | 0 |  |  | 0 | [19 empty] | 0
[9 empty] | 03 | 機械 | 05 | 給排水衛生 | 10 |  | ﾎﾟﾘ粉体ﾗｲﾆﾝｸﾞ鋼管（PA，給水） 32A | 75205081 |  |  |  | 0 |  |  | 0 | [19 empty] | 0
[9 empty] | 03 | 機械 | 05 | 給排水衛生 | 10 |  | ﾎﾟﾘ粉体ﾗｲﾆﾝｸﾞ鋼管（PA，給水） 100A | 75205091 |  |  |  | 0 |  |  | 0 | [19 empty] | 0
[9 empty] | 03 | 機械 | 05 | 給排水衛生 | 10 |  | ﾎﾟﾘ粉体ﾗｲﾆﾝｸﾞ鋼管（PD，給水） 32A | 75205101 |  |  |  | 0 |  |  | 0 | [19 empty] | 0
[9 empty] | 03 | 機械 | 05 | 給排水衛生 | 10 |  | ﾎﾟﾘ粉体ﾗｲﾆﾝｸﾞ鋼管（PD，給水） 100A | 75205111 |  |  |  | 0 |  |  | 0 | [19 empty] | 0
[9 empty] | 03 | 機械 | 05 | 給排水衛生 | 10 |  | ﾋﾞﾆﾙ管（HIVP，給水） 30A | 75205121 |  |  |  | 0 |  |  | 0 | [19 empty] | 0
[9 empty] | 03 | 機械 | 05 | 給排水衛生 | 10 |  | 架橋ﾎﾟﾘｴﾁﾚﾝ管（給水，給湯）10A | 75205131 |  |  |  | 0 |  |  | 0 | [19 empty] | 0
[9 empty] | 03 | 機械 | 05 | 給排水衛生 | 10 |  | 架橋ﾎﾟﾘｴﾁﾚﾝ管（給水，給湯）16A | 75205141 |  |  |  | 0 |  |  | 0 | [19 empty] | 0
[9 empty] | 03 | 機械 | 05 | 給排水衛生 | 10 |  | ﾎﾟﾘﾌﾞﾃﾝ管（給水，給湯）10A | 75205151 |  |  |  | 0 |  |  | 0 | [19 empty] | 0
[9 empty] | 03 | 機械 | 05 | 給排水衛生 | 10 |  | ﾎﾟﾘﾌﾞﾃﾝ管（給水，給湯）16A | 75205161 |  |  |  | 0 |  |  | 0 | [19 empty] | 0
[9 empty] | 03 | 機械 | 05 | 給排水衛生 | 11 |  | 戸別給水用減圧弁 給水用 20A | 75215171 |  |  |  | 0 |  |  | 0 | [19 empty] | 0
[9 empty] | 03 | 機械 | 05 | 給排水衛生 | 11 |  | 水道ﾒｰﾀｰ 湿式円読式複箱羽根車型 20A | 75215181 |  |  |  | 0 |  |  | 0 | [19 empty] | 0
[9 empty] | 03 | 機械 | 05 | 給排水衛生 | 12 |  | 炭素鋼鋼管（白，排水） 50A | 75225191 |  |  |  | 0 |  |  | 0 | [19 empty] | 0
[9 empty] | 03 | 機械 | 05 | 給排水衛生 | 12 |  | 炭素鋼鋼管（白，排水） 100A | 75225201 |  |  |  | 0 |  |  | 0 | [19 empty] | 0
[9 empty] | 03 | 機械 | 05 | 給排水衛生 | 12 |  | 塩ﾋﾞﾗｲﾆﾝｸﾞ鋼管（ＤVA，排水） 100A | 75225211 |  |  |  | 0 |  |  | 0 | [19 empty] | 0
[9 empty] | 03 | 機械 | 05 | 給排水衛生 | 12 |  | ﾀｰﾙｴﾎﾟｷｼ塗装鋼管（TA，排水） 32A | 75225221 |  |  |  | 0 |  |  | 0 | [19 empty] | 0
[9 empty] | 03 | 機械 | 05 | 給排水衛生 | 12 |  | ﾀｰﾙｴﾎﾟｷｼ塗装鋼管（TA，排水） 100A | 75225231 |  |  |  | 0 |  |  | 0 | [19 empty] | 0
[9 empty] | 03 | 機械 | 05 | 給排水衛生 | 12 |  | ﾋﾞﾆﾙ管（VP，排水）150A | 75225241 |  |  |  | 0 |  |  | 0 | [19 empty] | 0
[9 empty] | 03 | 機械 | 05 | 給排水衛生 | 12 |  | 鋳鉄管（汚水）100A | 75225251 |  |  |  | 0 |  |  | 0 | [19 empty] | 0
[9 empty] | 03 | 機械 | 05 | 給排水衛生 | 12 |  | 鉛管（排水） 80A | 75225261 |  |  |  | 0 |  |  | 0 | [19 empty] | 0
[9 empty] | 03 | 機械 | 05 | 給排水衛生 | 12 |  | ﾋｭｰﾑ管（排水）150A | 75225271 |  |  |  | 0 |  |  | 0 | [19 empty] | 0
[9 empty] | 03 | 機械 | 05 | 給排水衛生 | 13 |  | 排水桝（汚水） 600□ ×1m | 75235281 |  |  |  | 0 |  |  | 0 | [19 empty] | 0
[9 empty] | 03 | 機械 | 05 | 給排水衛生 | 13 |  | 排水桝（排水） 600□ ×1m | 75235291 |  |  |  | 0 |  |  | 0 | [19 empty] | 0
[9 empty] | 03 | 機械 | 05 | 給排水衛生 | 14 |  | 洋風便器 C 710 FV | 75245511 |  |  |  | 1 |  |  | 0 | [19 empty] | 0
[9 empty] | 03 | 機械 | 05 | 給排水衛生 | 14 |  | 洋風便器 ﾀﾝｸ付 C 710 BT 511 | 75245521 |  |  |  | 1 |  |  | 0 | [19 empty] | 0
[9 empty] | 03 | 機械 | 05 | 給排水衛生 | 14 |  | 和風便器(節水形)C 317R FV | 75245531 |  |  |  | 1 |  |  | 0 | [19 empty] | 0
[9 empty] | 03 | 機械 | 05 | 給排水衛生 | 14 |  | 和風便器(節水形)ﾀﾝｸ付 C 317R BT 508 | 75245541 |  |  |  | 1 |  |  | 0 | [19 empty] | 0
[9 empty] | 03 | 機械 | 05 | 給排水衛生 | 14 |  | 小便器 ｽﾄｰﾙ（節水形） U 321R FV | 75245551 |  |  |  | 1 |  |  | 0 | [19 empty] | 0
[9 empty] | 03 | 機械 | 05 | 給排水衛生 | 14 |  | 小便器 壁掛けｽﾄｰﾙ（節水形） U 410R FV | 75245561 |  |  |  | 1 |  |  | 0 | [19 empty] | 0
[9 empty] | 03 | 機械 | 05 | 給排水衛生 | 14 |  | 小便器 ｽﾄｰﾙ（個別感知）U 321R | 75245571 |  |  |  | 1 |  |  | 0 | [19 empty] | 0
[9 empty] | 03 | 機械 | 05 | 給排水衛生 | 14 |  | 小便器 壁掛けｽﾄｰﾙ（個別感知）U 410R | 75245581 |  |  |  | 1 |  |  | 0 | [19 empty] | 0
[9 empty] | 03 | 機械 | 05 | 給排水衛生 | 14 |  | 洗面器 L 520 | 75245591 |  |  |  | 1 |  |  | 0 | [19 empty] | 0
[9 empty] | 03 | 機械 | 05 | 給排水衛生 | 14 |  | 手洗器 L 710 | 75245601 |  |  |  | 1 |  |  | 0 | [19 empty] | 0
[9 empty] | 03 | 機械 | 05 | 給排水衛生 | 14 |  | 洗面化粧台 600×500×780 | 75245611 |  |  |  | 1 |  |  | 0 | [19 empty] | 0
[9 empty] | 03 | 機械 | 05 | 給排水衛生 | 14 |  | 洗面化粧ﾕﾆｯﾄ 750U型化粧台(ｷｬﾋﾞ付) Sﾚﾊﾞｰ混合水栓 | 75245621 |  |  |  | 1 |  |  | 0 | [19 empty] | 0
[9 empty] | 03 | 機械 | 05 | 給排水衛生 | 14 |  | 洗濯用防水ﾊﾟﾝ 800型(樹脂製ﾄﾗｯﾌﾟ付) | 75245631 |  |  |  | 1 |  |  | 0 | [19 empty] | 0
[9 empty] | 03 | 機械 | 05 | 給排水衛生 | 14 |  | 掃除流し S 210 | 75245641 |  |  |  | 1 |  |  | 0 | [19 empty] | 0
[9 empty] | 03 | 機械 | 05 | 給排水衛生 | 14 |  | 身障者用便器 C 1111 節水FV(ﾚﾊﾞｰ) | 75245651 |  |  |  | 1 |  |  | 0 | [19 empty] | 0
[9 empty] | 03 | 機械 | 05 | 給排水衛生 | 14 |  | 身障者用洗面器 L 511 自動水栓 | 75245661 |  |  |  | 1 |  |  | 0 | [19 empty] | 0
[9 empty] | 03 | 機械 | 05 | 給排水衛生 | 14 |  | 身障者用手洗器 L 730 ﾚﾊﾞｰ水栓 | 75245671 |  |  |  | 1 |  |  | 0 | [19 empty] | 0
[9 empty] | 03 | 機械 | 05 | 給排水衛生 | 14 |  | 身障者用化粧鏡 防湿形縁無 | 75245681 |  |  |  | 1 |  |  | 0 | [19 empty] | 0
[9 empty] | 03 | 機械 | 05 | 給排水衛生 | 14 |  | 洋風大便器 ｼｽﾃﾑﾄｲﾚ（2連） | 75245691 |  |  |  | 1 |  |  | 0 | [19 empty] | 0
[9 empty] | 03 | 機械 | 05 | 給排水衛生 | 14 |  | 小便器 ｼｽﾃﾑﾄｲﾚ（2連） | 75245701 |  |  |  | 1 |  |  | 0 | [19 empty] | 0
[9 empty] | 03 | 機械 | 05 | 給排水衛生 | 14 |  | 洗面器 ｼｽﾃﾑﾄｲﾚ（3連） | 75245711 |  |  |  | 1 |  |  | 0 | [19 empty] | 0
[9 empty] | 03 | 機械 | 05 | 給排水衛生 | 15 |  | 水栓（泡沫水栓）13A F3 | 75255721 |  |  |  | 1 |  |  | 0 | [19 empty] | 0
[9 empty] | 03 | 機械 | 05 | 給排水衛生 | 15 |  | 水栓（自在水栓）13A F5 | 75255731 |  |  |  | 1 |  |  | 0 | [19 empty] | 0
[9 empty] | 03 | 機械 | 05 | 給排水衛生 | 15 |  | 水栓（洗顔水栓）13A | 75255741 |  |  |  | 1 |  |  | 0 | [19 empty] | 0
[9 empty] | 03 | 機械 | 05 | 給排水衛生 | 15 |  | 水栓（ｼｬﾜｰｾｯﾄ）13A | 75255751 |  |  |  | 1 |  |  | 0 | [19 empty] | 0
[9 empty] | 03 | 機械 | 05 | 給排水衛生 | 15 |  | 水栓（横 水 栓）13A | 75255761 |  |  |  | 1 |  |  | 0 | [19 empty] | 0
[9 empty] | 03 | 機械 | 05 | 給排水衛生 | 15 |  | 水栓（流し用混合水栓）13A | 75255771 |  |  |  | 1 |  |  | 0 | [19 empty] | 0
[9 empty] | 03 | 機械 | 05 | 給排水衛生 | 15 |  | 水栓（浴室水栓）13A | 75255781 |  |  |  | 1 |  |  | 0 | [19 empty] | 0
[9 empty] | 03 | 機械 | 05 | 給排水衛生 | 16 |  | FRP製浴槽 800×700×640 | 75265791 |  |  |  | 1 |  |  | 0 | [19 empty] | 0
[9 empty] | 03 | 機械 | 05 | 給排水衛生 | 16 |  | ｽﾃﾝﾚｽ製浴槽 800×700×640 | 75265801 |  |  |  | 1 |  |  | 0 | [19 empty] | 0
[9 empty] | 03 | 機械 | 05 | 給排水衛生 | 16 |  | ﾕﾆｯﾄﾊﾞｽ 1620ﾀｲﾌﾟ | 75265811 |  |  |  | 1 |  |  | 0 | [19 empty] | 0
[9 empty] | 03 | 機械 | 05 | 給排水衛生 | 16 |  | ﾕﾆｯﾄｼｬﾜｰ 0812ﾀｲﾌﾟ | 75265821 |  |  |  | 1 |  |  | 0 | [19 empty] | 0
[9 empty] | 03 | 機械 | 05 | 給排水衛生 | 17 |  | ｽﾃﾝﾚｽ流し台 1800L | 75163511 |  |  |  | 1 |  |  | 0 | [19 empty] | 0
[9 empty] | 03 | 機械 | 05 | 給排水衛生 | 18 | 浄化槽 | 合併浄化槽 接触ばっ気方式浄化槽 現場施工形 300人 | 75183711 |  |  | 型番：○○，能力：○○人槽 | 0 |  |  | 0 | [5 empty] | 個 | [13 empty] | 0
[9 empty] | 03 | 機械 | 05 | 給排水衛生 | 18 | 浄化槽 | 合併浄化槽 接触ばっ気方式浄化槽 現場施工形 700人 | 75183721 |  |  | 型番：○○，能力：○○人槽 | 0 |  |  | 0 | [5 empty] | 個 | [13 empty] | 0
[9 empty] | 03 | 機械 | 05 | 給排水衛生 | 18 | 浄化槽 | 合併浄化槽 長時間ばっ気方式浄化槽 現場施工形 300人 | 75183811 |  |  | 型番：○○，能力：○○人槽 | 0 |  |  | 0 | [5 empty] | 個 | [13 empty] | 0
[9 empty] | 03 | 機械 | 05 | 給排水衛生 | 18 | 浄化槽 | 合併浄化槽 長時間ばっ気方式浄化槽 現場施工形 700人 | 75183821 |  |  | 型番：○○，能力：○○人槽 | 0 |  |  | 0 | [5 empty] | 個 | [13 empty] | 0
[9 empty] | 03 | 機械 | 05 | 給排水衛生 | 18 | 浄化槽 | 合併浄化槽 接触ばっ気方式浄化槽 ﾕﾆｯﾄ形 300人 | 75183911 |  |  | 型番：○○，能力：○○人槽 | 0 |  |  | 0 | [5 empty] | 個 | [13 empty] | 0
[9 empty] | 03 | 機械 | 05 | 給排水衛生 | 19 |  | ｸﾞﾘｰｽﾄﾗｯﾌﾟ SUS製 130L | 75173611 |  |  |  | 0 |  |  | 0 | [19 empty] | 0
[9 empty] | 03 | 機械 | 06 | 消火 | 01 | 消火ﾎﾟﾝﾌﾟ | 屋内消火栓ﾎﾟﾝﾌﾟﾕﾆｯﾄ φ50×300l/min×65m×7.5kW | 76116011 |  |  | 型番：○○，φ○○×○○l/min×○○m×○○kW | 1 |  |  | 0 | [5 empty] | 式 | [13 empty] | 0
[9 empty] | 03 | 機械 | 06 | 消火 | 01 | 消火ﾎﾟﾝﾌﾟ | ｽﾌﾟﾘﾝｸﾗｰﾎﾟﾝﾌﾟﾕﾆｯﾄ φ100×900l/min×80m×22kW | 76116111 |  |  | 型番：○○，φ○○×○○l/min×○○m×○○kW | 1 |  |  | 0 | [5 empty] | 式 | [13 empty] | 0
[9 empty] | 03 | 機械 | 06 | 消火 | 01 | 消火ﾎﾟﾝﾌﾟ | ｽﾌﾟﾘﾝｸﾗｰﾎﾟﾝﾌﾟﾕﾆｯﾄ φ150×2,700l/min×80m×55kW | 76116121 |  |  | 型番：○○，φ○○×○○l/min×○○m×○○kW | 1 |  |  | 0 | [5 empty] | 式 | [13 empty] | 0
[9 empty] | 03 | 機械 | 06 | 消火 | 02 | 屋内消火栓 | 屋内消火栓(埋込形) 1号 HB-1A | 76126211 |  |  | 型番：○○，呼称容量：○○m3 | 1 |  |  | 0 | [19 empty] | 0
[9 empty] | 03 | 機械 | 06 | 消火 | 02 | 屋内消火栓 | 屋内消火栓(埋込形) 1号 HB-1A(放水口併設) | 76126221 |  |  |  | 1 |  |  | 0 | [19 empty] | 0
[9 empty] | 03 | 機械 | 06 | 消火 | 02 | 屋内消火栓 | 屋内消火栓(埋込形) 2号 HB-4A | 76126231 |  |  |  | 1 |  |  | 0 | [19 empty] | 0
[9 empty] | 03 | 機械 | 06 | 消火 | 03 | 屋外消火栓 | 屋外消火栓 | 76136311 |  |  |  | 1 |  |  | 0 | [19 empty] | 0
[9 empty] | 03 | 機械 | 06 | 消火 | 04 | 連結送水管 | 送水口(埋込形)双口 | 76146411 |  |  |  | 1 |  |  | 0 | [19 empty] | 0
[9 empty] | 03 | 機械 | 06 | 消火 | 05 | ｽﾌﾟﾘﾝｸﾗｰ | ｽﾌﾟﾘﾝｸﾗｰ流水検知装置 100A | 76166611 |  |  |  | 1 |  |  | 0 | [19 empty] | 0
[9 empty] | 03 | 機械 | 06 | 消火 | 05 | ｽﾌﾟﾘﾝｸﾗｰ | ｽﾌﾟﾘﾝｸﾗｰﾍｯﾄﾞ | 76166621 |  |  |  | 1 |  |  | 0 | [19 empty] | 0
[9 empty] | 03 | 機械 | 06 | 消火 | 06 |  | 炭素鋼鋼管（白，消火） 40A | 76176711 |  |  |  | 1 |  |  | 0 | [19 empty] | 0
[9 empty] | 03 | 機械 | 06 | 消火 | 06 |  | 炭素鋼鋼管（白，消火） 80A | 76176721 |  |  |  | 1 |  |  | 0 | [19 empty] | 0
[9 empty] | 03 | 機械 | 06 | 消火 | 06 |  | 圧力配管用鋼管（白，ハロン消火） 32A | 76176731 |  |  |  | 1 |  |  | 0 | [19 empty] | 0
[9 empty] | 03 | 機械 | 06 | 消火 | 06 |  | 圧力配管用鋼管（白，ハロン消火）100A | 76176741 |  |  |  | 1 |  |  | 0 | [19 empty] | 0
[9 empty] | 03 | 機械 | 06 | 消火 | 06 |  | 塩ﾋﾞﾗｲﾆﾝｸﾞ鋼管（VS，消火） 65A | 76176751 |  |  |  | 1 |  |  | 0 | [19 empty] | 0
[9 empty] | 03 | 機械 | 06 | 消火 | 06 |  | 塩ﾋﾞﾗｲﾆﾝｸﾞ鋼管（VS，消火）100A | 76176761 |  |  |  | 1 |  |  | 0 | [19 empty] | 0
[9 empty] | 03 | 機械 | 06 | 消火 | 07 | その他消火 | 二酸化炭素消火起動装置 | 76186811 |  |  |  | 1 |  |  | 0 | [19 empty] | 0
[9 empty] | 03 | 機械 | 06 | 消火 | 07 | その他消火 | 二酸化炭素消火噴射ﾍｯﾄﾞ(露出)25A | 76186821 |  |  |  | 1 |  |  | 0 | [19 empty] | 0
[9 empty] | 03 | 機械 | 06 | 消火 | 07 | その他消火 | ﾊﾛｹﾞﾝ化物消火起動装置 | 76186911 |  |  |  | 1 |  |  | 0 | [19 empty] | 0
[9 empty] | 03 | 機械 | 06 | 消火 | 07 | その他消火 | ﾊﾛｹﾞﾝ化物消火噴射ﾍｯﾄﾞ(露出)25A | 76186921 |  |  |  | 1 |  |  | 0 | [19 empty] | 0
[9 empty] | 03 | 機械 | 06 | 消火 | 07 | その他消火 | ﾃｽﾄ弁 | 76187011 |  |  |  | 1 |  |  | 0 | [19 empty] | 0
[9 empty] | 03 | 機械 | 06 | 消火 | 07 | その他消火 | 放水用器具格納箱(埋込形) | 76187021 |  |  |  | 1 |  |  | 0 | [19 empty] | 0
[9 empty] | 03 | 機械 | 06 | 消火 | 07 | その他消火 | 放水口格納箱(埋込形) | 76187031 |  |  |  | 1 |  |  | 0 | [19 empty] | 0
[9 empty] | 03 | 機械 | 06 | 消火 | 08 | 消火用補給水槽 | 小型ﾀﾝｸ 0.5m3 | 76187041 |  |  | 型番：○○，呼称容量：○○m3 | 1 |  |  | 0 | [5 empty] | 個 | [13 empty] | 0
[9 empty] | 03 | 機械 | 07 | 昇降機 | 01 | ｴﾚﾍﾞｰﾀｰ | 一般ｴﾚﾍﾞｰﾀｰ 11人×60m／min | 78118011 |  |  |  | 1 |  |  | 0 | [19 empty] | 0
[9 empty] | 03 | 機械 | 07 | 昇降機 | 01 | ｴﾚﾍﾞｰﾀｰ | 一般ｴﾚﾍﾞｰﾀｰ 17人×150m／min | 78118021 |  |  |  | 1 |  |  | 0 | [19 empty] | 0
[9 empty] | 03 | 機械 | 07 | 昇降機 | 01 | ｴﾚﾍﾞｰﾀｰ | ﾏｼﾝﾙｰﾑﾚｽｴﾚﾍﾞｰﾀｰ 9人×60m／min | 78118111 |  |  |  | 1 |  |  | 0 | [19 empty] | 0
[9 empty] | 03 | 機械 | 07 | 昇降機 | 01 | ｴﾚﾍﾞｰﾀｰ | 普及形ｴﾚﾍﾞｰﾀｰ 11人×60m／min | 78118211 |  |  |  | 1 |  |  | 0 | [19 empty] | 0
[9 empty] | 03 | 機械 | 07 | 昇降機 | 01 | ｴﾚﾍﾞｰﾀｰ | 普及形ｴﾚﾍﾞｰﾀｰ 15人×90m／min | 78118221 |  |  |  | 1 |  |  | 0 | [19 empty] | 0
[9 empty] | 03 | 機械 | 07 | 昇降機 | 01 | ｴﾚﾍﾞｰﾀｰ | 非常用ｴﾚﾍﾞｰﾀｰ 人荷用 17人×120m／min | 78118311 |  |  |  | 1 |  |  | 0 | [19 empty] | 0
[9 empty] | 03 | 機械 | 07 | 昇降機 | 01 | ｴﾚﾍﾞｰﾀｰ | 油圧ｴﾚﾍﾞｰﾀｰ 11人×45m／min | 78118411 |  |  |  | 1 |  |  | 0 | [19 empty] | 0
[9 empty] | 03 | 機械 | 07 | 昇降機 | 02 | 小荷物専用昇降機 | 電動ﾀﾞﾑｳｪｰﾀｰ 100kg×30m／min | 78138611 |  |  |  | 1 |  |  | 0 | [19 empty] | 0
[9 empty] | 03 | 機械 | 07 | 昇降機 | 03 |  | ｴｽｶﾚｰﾀｰ 800mm | 78128511 |  |  |  | 1 |  |  | 0 | [19 empty] | 0
[9 empty] | 03 | 機械 | 07 | 昇降機 | 03 |  | ｴｽｶﾚｰﾀｰ 1,200mm | 78128521 |  |  |  | 1 |  |  | 0 | [19 empty] | 0
[9 empty] | 03 | 機械 | 08 | 排煙 | 01 | 排煙機器：排煙機 | 排煙機 ＃3×7,200m3／h | 73118411 |  |  | 型番：○○，電源：○○φ○○V，風量：○○m3/h | 1 |  |  | 0 | [5 empty] | 台 | [13 empty] | 0
[9 empty] | 03 | 機械 | 08 | 排煙 | 01 | 排煙機器：排煙機 | 排煙機 ＃5×23,800m3／h | 73118421 |  |  | 型番：○○，電源：○○φ○○V，風量：○○m3/h | 1 |  |  | 0 | [5 empty] | 台 | [13 empty] | 0

## 昇降機
部位コード | 基本コード | 基本名称 | 地区コード | 施設区分 | 施設コード | 施設名称 | 建物コード | 建物名称 | 大区分コード | 大区分名称 | 中区分コード | 中区分名称 | 小区分コード | 小区分名称 | 細目 | 耐用年管理番号 | 設置場所 | 設備名称 | 仕様 | 設備概要一覧に表示 | 現行または履歴 | 保全計画対象 | 機器台帳対象 | 写真の指定 | 写真パス | 図面の指定 | 図面パス | 数量 | 単位 | 単価（千円） | 設置費用（千円） | 設置（更新）年度 | 更新予定年度 | 更新偏差年 | 更新費用（千円） | 更新係数 | 更新計算方法 | 備考 全更新/制御ﾘﾆｭｰｱﾙ | 調査判定 | 調査日 | 調査状況 | 調査備考 | データフラグ
[9 empty] | 03 | 機械 | 07 | 昇降機 | 01 | ｴﾚﾍﾞｰﾀｰ | 一般ｴﾚﾍﾞｰﾀｰ 11人×60m／min | 78118011 |  |  | 型番：○○，○○人×○○m／min | 1 |  |  | 0 | [5 empty] | 台 | [13 empty] | 0
[9 empty] | 03 | 機械 | 07 | 昇降機 | 01 | ｴﾚﾍﾞｰﾀｰ | 一般ｴﾚﾍﾞｰﾀｰ 17人×150m／min | 78118021 |  |  | 型番：○○，○○人×○○m／min | 1 |  |  | 0 | [5 empty] | 台 | [13 empty] | 0
[9 empty] | 03 | 機械 | 07 | 昇降機 | 01 | ｴﾚﾍﾞｰﾀｰ | ﾏｼﾝﾙｰﾑﾚｽｴﾚﾍﾞｰﾀｰ 9人×60m／min | 78118111 |  |  | 型番：○○，○○人×○○m／min | 1 |  |  | 0 | [5 empty] | 台 | [13 empty] | 0
[9 empty] | 03 | 機械 | 07 | 昇降機 | 01 | ｴﾚﾍﾞｰﾀｰ | 普及形ｴﾚﾍﾞｰﾀｰ 11人×60m／min | 78118211 |  |  | 型番：○○，○○人×○○m／min | 1 |  |  | 0 | [5 empty] | 台 | [13 empty] | 0
[9 empty] | 03 | 機械 | 07 | 昇降機 | 01 | ｴﾚﾍﾞｰﾀｰ | 普及形ｴﾚﾍﾞｰﾀｰ 15人×90m／min | 78118221 |  |  | 型番：○○，○○人×○○m／min | 1 |  |  | 0 | [5 empty] | 台 | [13 empty] | 0
[9 empty] | 03 | 機械 | 07 | 昇降機 | 01 | ｴﾚﾍﾞｰﾀｰ | 非常用ｴﾚﾍﾞｰﾀｰ 人荷用 17人×120m／min | 78118311 |  |  | 型番：○○，○○人×○○m／min | 1 |  |  | 0 | [5 empty] | 台 | [13 empty] | 0
[9 empty] | 03 | 機械 | 07 | 昇降機 | 01 | ｴﾚﾍﾞｰﾀｰ | 油圧ｴﾚﾍﾞｰﾀｰ 11人×45m／min | 78118411 |  |  | 型番：○○，○○人×○○m／min | 1 |  |  | 0 | [5 empty] | 台 | [13 empty] | 0
[9 empty] | 03 | 機械 | 07 | 昇降機 | 02 | 小荷物専用昇降機 | 電動ﾀﾞﾑｳｪｰﾀｰ 100kg×30m／min | 78138611 |  |  | 型番：○○，○○kg×○○m／min | 1 |  |  | 0 | [5 empty] | 台 | [13 empty] | 0
[9 empty] | 03 | 機械 | 07 | 昇降機 | 03 | ｴｽｶﾚｰﾀｰ | ｴｽｶﾚｰﾀｰ 800mm | 78128511 |  |  | 型式：〇〇,踏段幅〇〇mm,輸送能力〇〇人/時,速度〇m/min | 1 |  |  | 0 | [5 empty] | 台 | [13 empty] | 0
[9 empty] | 03 | 機械 | 07 | 昇降機 | 03 | ｴｽｶﾚｰﾀｰ | ｴｽｶﾚｰﾀｰ 1,200mm | 78128521 |  |  | 型式：〇〇,踏段幅〇〇mm,輸送能力〇〇人/時,速度〇m/min | 1 |  |  | 0 | [5 empty] | 台 | [13 empty] | 0